## LS AĞUSTOS 2023 FİYAT LİSTESİ
NO | REFERANS | ÜRÜN KODU TANIMI | MARKA | 2023 LİSTE FİYATI | DÖVİZ
1 |  | Otomatik Sigorta BKN Serisi 230/400V AC 6kA B eğrisi (3In~5In)
2 | LS.0611123518 | BKN 1P B1 Otomatik Sigorta 6kA B eğrisi 1x1A | LS ELECTRIC | 5.67 | USD
3 | LS.0611123618 | BKN 1P B2 Otomatik Sigorta 6kA B eğrisi 1x2A | LS ELECTRIC | 5.67 | USD
4 | LS.0611123718 | BKN 1P B3 Otomatik Sigorta 6kA B eğrisi 1x3A | LS ELECTRIC | 5.67 | USD
5 | LS.0611123818 | BKN 1P B4 Otomatik Sigorta 6kA B eğrisi 1x4A | LS ELECTRIC | 5.67 | USD
6 | LS.0611123918 | BKN 1P B6 Otomatik Sigorta 6kA B eğrisi 1x6A | LS ELECTRIC | 5.42 | USD
7 | LS.0611124018 | BKN 1P B10 Otomatik Sigorta 6kA B eğrisi 1x10A | LS ELECTRIC | 5.42 | USD
8 | LS.0611124118 | BKN 1P B16 Otomatik Sigorta 6kA B eğrisi 1x16A | LS ELECTRIC | 5.42 | USD
9 | LS.0611124218 | BKN 1P B20 Otomatik Sigorta 6kA B eğrisi 1x20A | LS ELECTRIC | 5.42 | USD
10 | LS.0611124318 | BKN 1P B25 Otomatik Sigorta 6kA B eğrisi 1x25A | LS ELECTRIC | 5.42 | USD
11 | LS.0611124418 | BKN 1P B32 Otomatik Sigorta 6kA B eğrisi 1x32A | LS ELECTRIC | 5.42 | USD
12 | LS.0611124518 | BKN 1P B40 Otomatik Sigorta 6kA B eğrisi 1x40A | LS ELECTRIC | 6.34 | USD
13 | LS.0611124618 | BKN 1P B50 Otomatik Sigorta 6kA B eğrisi 1x50A | LS ELECTRIC | 6.34 | USD
14 | LS.0611124718 | BKN 1P B63 Otomatik Sigorta 6kA B eğrisi 1x63A | LS ELECTRIC | 6.34 | USD
15 | LS.0612155918 | BKN 2P B1 Otomatik Sigorta 6kA B eğrisi 2x1A | LS ELECTRIC | 12.63 | USD
16 | LS.0612156018 | BKN 2P B2 Otomatik Sigorta 6kA B eğrisi 2x2A | LS ELECTRIC | 12.63 | USD
17 | LS.0612156118 | BKN 2P B3 Otomatik Sigorta 6kA B eğrisi 2x3A | LS ELECTRIC | 12.63 | USD
18 | LS.0612156218 | BKN 2P B4 Otomatik Sigorta 6kA B eğrisi 2x4A | LS ELECTRIC | 12.63 | USD
19 | LS.0612156318 | BKN 2P B6 Otomatik Sigorta 6kA B eğrisi 2x6A | LS ELECTRIC | 12.32 | USD
20 | LS.0612156418 | BKN 2P B10 Otomatik Sigorta 6kA B eğrisi 2x10A | LS ELECTRIC | 12.32 | USD
21 | LS.0612156518 | BKN 2P B16 Otomatik Sigorta 6kA B eğrisi 2x16A | LS ELECTRIC | 12.32 | USD
22 | LS.0612156618 | BKN 2P B20 Otomatik Sigorta 6kA B eğrisi 2x20A | LS ELECTRIC | 12.32 | USD
23 | LS.0612156718 | BKN 2P B25 Otomatik Sigorta 6kA B eğrisi 2x25A | LS ELECTRIC | 12.32 | USD
24 | LS.0612156818 | BKN 2P B32 Otomatik Sigorta 6kA B eğrisi 2x32A | LS ELECTRIC | 12.32 | USD
25 | LS.0612156918 | BKN 2P B40 Otomatik Sigorta 6kA B eğrisi 2x40A | LS ELECTRIC | 12.94 | USD
26 | LS.0612157018 | BKN 2P B50 Otomatik Sigorta 6kA B eğrisi 2x50A | LS ELECTRIC | 12.94 | USD
27 | LS.0612157118 | BKN 2P B63 Otomatik Sigorta 6kA B eğrisi 2x63A | LS ELECTRIC | 12.94 | USD
28 | LS.0613068718 | BKN 3P B1 Otomatik Sigorta 6kA B eğrisi 3x1A | LS ELECTRIC | 19.9 | USD
29 | LS.0613068818 | BKN 3P B2 Otomatik Sigorta 6kA B eğrisi 3x2A | LS ELECTRIC | 19.9 | USD
30 | LS.0613068918 | BKN 3P B3 Otomatik Sigorta 6kA B eğrisi 3x3A | LS ELECTRIC | 19.9 | USD
31 | LS.0613069018 | BKN 3P B4 Otomatik Sigorta 6kA B eğrisi 3x4A | LS ELECTRIC | 19.9 | USD
32 | LS.0613069118 | BKN 3P B6 Otomatik Sigorta 6kA B eğrisi 3x6A | LS ELECTRIC | 19.03 | USD
33 | LS.0613069218 | BKN 3P B10 Otomatik Sigorta 6kA B eğrisi 3x10A | LS ELECTRIC | 19.03 | USD
34 | LS.0613069318 | BKN 3P B16 Otomatik Sigorta 6kA B eğrisi 3x16A | LS ELECTRIC | 19.03 | USD
35 | LS.0613069418 | BKN 3P B20 Otomatik Sigorta 6kA B eğrisi 3x20A | LS ELECTRIC | 19.03 | USD
36 | LS.0613069518 | BKN 3P B25 Otomatik Sigorta 6kA B eğrisi 3x25A | LS ELECTRIC | 19.03 | USD
37 | LS.0613069618 | BKN 3P B32 Otomatik Sigorta 6kA B eğrisi 3x32A | LS ELECTRIC | 19.03 | USD
38 | LS.0613069718 | BKN 3P B40 Otomatik Sigorta 6kA B eğrisi 3x40A | LS ELECTRIC | 20.21 | USD
39 | LS.0613069818 | BKN 3P B50 Otomatik Sigorta 6kA B eğrisi 3x50A | LS ELECTRIC | 20.21 | USD
40 | LS.0613069918 | BKN 3P B63 Otomatik Sigorta 6kA B eğrisi 3x63A | LS ELECTRIC | 20.21 | USD
41 | LS.0614129418 | BKN 4P B1 Otomatik Sigorta 6kA B eğrisi 4x1A | LS ELECTRIC | 25.94 | USD
42 | LS.0614129518 | BKN 4P B2 Otomatik Sigorta 6kA B eğrisi 4x2A | LS ELECTRIC | 25.94 | USD
43 | LS.0614129618 | BKN 4P B3 Otomatik Sigorta 6kA B eğrisi 4x3A | LS ELECTRIC | 25.94 | USD
44 | LS.0614129718 | BKN 4P B4 Otomatik Sigorta 6kA B eğrisi 4x4A | LS ELECTRIC | 25.94 | USD
45 | LS.0614129818 | BKN 4P B6 Otomatik Sigorta 6kA B eğrisi 4x6A | LS ELECTRIC | 25 | USD
46 | LS.0614129918 | BKN 4P B10 Otomatik Sigorta 6kA B eğrisi 4x10A | LS ELECTRIC | 25 | USD
47 | LS.0614130018 | BKN 4P B16 Otomatik Sigorta 6kA B eğrisi 4x16A | LS ELECTRIC | 25 | USD
48 | LS.0614130118 | BKN 4P B20 Otomatik Sigorta 6kA B eğrisi 4x20A | LS ELECTRIC | 25 | USD
49 | LS.0614130218 | BKN 4P B25 Otomatik Sigorta 6kA B eğrisi 4x25A | LS ELECTRIC | 25 | USD
50 | LS.0614130318 | BKN 4P B32 Otomatik Sigorta 6kA B eğrisi 4x32A | LS ELECTRIC | 25 | USD
51 | LS.0614130418 | BKN 4P B40 Otomatik Sigorta 6kA B eğrisi 4x40A | LS ELECTRIC | 30.42 | USD
52 | LS.0614130518 | BKN 4P B50 Otomatik Sigorta 6kA B eğrisi 4x50A | LS ELECTRIC | 30.42 | USD
53 | LS.0614130618 | BKN 4P B63 Otomatik Sigorta 6kA B eğrisi 4x63A | LS ELECTRIC | 30.42 | USD
54 | LS.0612154618 | BKN 1P+N B1 Otomatik Sigorta 6kA B eğrisi 1P+Nx1A | LS ELECTRIC | 9.02 | USD
55 | LS.0612154718 | BKN 1P+N B2 Otomatik Sigorta 6kA B eğrisi 1P+Nx2A | LS ELECTRIC | 9.02 | USD
56 | LS.0612154818 | BKN 1P+N B3 Otomatik Sigorta 6kA B eğrisi 1P+Nx3A | LS ELECTRIC | 9.02 | USD
57 | LS.0612154918 | BKN 1P+N B4 Otomatik Sigorta 6kA B eğrisi 1P+Nx4A | LS ELECTRIC | 9.02 | USD
58 | LS.0612155018 | BKN 1P+N B6 Otomatik Sigorta 6kA B eğrisi 1P+Nx6A | LS ELECTRIC | 8.45 | USD
59 | LS.0612155118 | BKN 1P+N B10 Otomatik Sigorta 6kA B eğrisi 1P+Nx10A | LS ELECTRIC | 8.45 | USD
60 | LS.0612155218 | BKN 1P+N B16 Otomatik Sigorta 6kA B eğrisi 1P+Nx16A | LS ELECTRIC | 8.45 | USD
61 | LS.0612155318 | BKN 1P+N B20 Otomatik Sigorta 6kA B eğrisi 1P+Nx20A | LS ELECTRIC | 8.45 | USD
62 | LS.0612155418 | BKN 1P+N B25 Otomatik Sigorta 6kA B eğrisi 1P+Nx25A | LS ELECTRIC | 8.45 | USD
63 | LS.0612155518 | BKN 1P+N B32 Otomatik Sigorta 6kA B eğrisi 1P+Nx32A | LS ELECTRIC | 8.45 | USD
64 | LS.0612155618 | BKN 1P+N B40 Otomatik Sigorta 6kA B eğrisi 1P+Nx40A | LS ELECTRIC | 9.69 | USD
65 | LS.0612155718 | BKN 1P+N B50 Otomatik Sigorta 6kA B eğrisi 1P+Nx50A | LS ELECTRIC | 9.69 | USD
66 | LS.0612155818 | BKN 1P+N B63 Otomatik Sigorta 6kA B eğrisi 1P+Nx63A | LS ELECTRIC | 9.69 | USD
67 | LS.0614128118 | BKN 3P+N B1 Otomatik Sigorta 6kA B eğrisi 3P+Nx1A | LS ELECTRIC | 21.14 | USD
68 | LS.0614128218 | BKN 3P+N B2 Otomatik Sigorta 6kA B eğrisi 3P+Nx2A | LS ELECTRIC | 21.14 | USD
69 | LS.0614128318 | BKN 3P+N B3 Otomatik Sigorta 6kA B eğrisi 3P+Nx3A | LS ELECTRIC | 21.14 | USD
70 | LS.0614128418 | BKN 3P+N B4 Otomatik Sigorta 6kA B eğrisi 3P+Nx4A | LS ELECTRIC | 21.14 | USD
71 | LS.0614128518 | BKN 3P+N B6 Otomatik Sigorta 6kA B eğrisi 3P+Nx6A | LS ELECTRIC | 21.14 | USD
72 | LS.0614128618 | BKN 3P+N B10 Otomatik Sigorta 6kA B eğrisi 3P+Nx10A | LS ELECTRIC | 20.46 | USD
73 | LS.0614128718 | BKN 3P+N B16 Otomatik Sigorta 6kA B eğrisi 3P+Nx16A | LS ELECTRIC | 20.46 | USD
74 | LS.0614128818 | BKN 3P+N B20 Otomatik Sigorta 6kA B eğrisi 3P+Nx20A | LS ELECTRIC | 20.46 | USD
75 | LS.0614128918 | BKN 3P+N B25 Otomatik Sigorta 6kA B eğrisi 3P+Nx25A | LS ELECTRIC | 20.46 | USD
76 | LS.0614129018 | BKN 3P+N B32 Otomatik Sigorta 6kA B eğrisi 3P+Nx32A | LS ELECTRIC | 20.46 | USD
77 | LS.0614129118 | BKN 3P+N B40 Otomatik Sigorta 6kA B eğrisi 3P+Nx40A | LS ELECTRIC | 22.59 | USD
78 | LS.0614129218 | BKN 3P+N B50 Otomatik Sigorta 6kA B eğrisi 3P+Nx50A | LS ELECTRIC | 22.59 | USD
79 | LS.0614129318 | BKN 3P+N B63 Otomatik Sigorta 6kA B eğrisi 3P+Nx63A | LS ELECTRIC | 22.59 | USD
80 |  | Otomatik Sigorta BKN Serisi 230/400V AC 6kA C eğrisi (5In~10In)
81 | LS.0611002118 | BKN 1P C1 Otomatik Sigorta 6kA C eğrisi 1x1A | LS ELECTRIC | 5.67 | USD
82 | LS.0611002218 | BKN 1P C2 Otomatik Sigorta 6kA C eğrisi 1x2A | LS ELECTRIC | 5.67 | USD
83 | LS.0611002318 | BKN 1P C3 Otomatik Sigorta 6kA C eğrisi 1x3A | LS ELECTRIC | 5.67 | USD
84 | LS.0611002418 | BKN 1P C4 Otomatik Sigorta 6kA C eğrisi 1x4A | LS ELECTRIC | 5.67 | USD
85 | LS.0611002518 | BKN 1P C6 Otomatik Sigorta 6kA C eğrisi 1x6A | LS ELECTRIC | 5.42 | USD
86 | LS.0611002618 | BKN 1P C10 Otomatik Sigorta 6kA C eğrisi 1x10A | LS ELECTRIC | 5.42 | USD
87 | LS.0611002718 | BKN 1P C16 Otomatik Sigorta 6kA C eğrisi 1x16A | LS ELECTRIC | 5.42 | USD
88 | LS.0611002818 | BKN 1P C20 Otomatik Sigorta 6kA C eğrisi 1x20A | LS ELECTRIC | 5.42 | USD
89 | LS.0611002918 | BKN 1P C25 Otomatik Sigorta 6kA C eğrisi 1x25A | LS ELECTRIC | 5.42 | USD
90 | LS.0611003018 | BKN 1P C32 Otomatik Sigorta 6kA C eğrisi 1x32A | LS ELECTRIC | 5.42 | USD
91 | LS.0611003118 | BKN 1P C40 Otomatik Sigorta 6kA C eğrisi 1x40A | LS ELECTRIC | 6.34 | USD
92 | LS.0611003218 | BKN 1P C50 Otomatik Sigorta 6kA C eğrisi 1x50A | LS ELECTRIC | 6.34 | USD
93 | LS.0611003318 | BKN 1P C63 Otomatik Sigorta 6kA C eğrisi 1x63A | LS ELECTRIC | 6.34 | USD
94 | LS.0612001418 | BKN 2P C1 Otomatik Sigorta 6kA C eğrisi 2x1A | LS ELECTRIC | 12.63 | USD
95 | LS.0612001518 | BKN 2P C2 Otomatik Sigorta 6kA C eğrisi 2x2A | LS ELECTRIC | 12.63 | USD
96 | LS.0612001618 | BKN 2P C3 Otomatik Sigorta 6kA C eğrisi 2x3A | LS ELECTRIC | 12.63 | USD
97 | LS.0612001718 | BKN 2P C4 Otomatik Sigorta 6kA C eğrisi 2x4A | LS ELECTRIC | 12.63 | USD
98 | LS.0612001818 | BKN 2P C6 Otomatik Sigorta 6kA C eğrisi 2x6A | LS ELECTRIC | 12.32 | USD
99 | LS.0612001918 | BKN 2P C10 Otomatik Sigorta 6kA C eğrisi 2x10A | LS ELECTRIC | 12.32 | USD
100 | LS.0612002018 | BKN 2P C16 Otomatik Sigorta 6kA C eğrisi 2x16A | LS ELECTRIC | 12.32 | USD
101 | LS.0612002118 | BKN 2P C20 Otomatik Sigorta 6kA C eğrisi 2x20A | LS ELECTRIC | 12.32 | USD
102 | LS.0612002218 | BKN 2P C25 Otomatik Sigorta 6kA C eğrisi 2x25A | LS ELECTRIC | 12.32 | USD
103 | LS.0612002318 | BKN 2P C32 Otomatik Sigorta 6kA C eğrisi 2x32A | LS ELECTRIC | 12.32 | USD
104 | LS.0612002418 | BKN 2P C40 Otomatik Sigorta 6kA C eğrisi 2x40A | LS ELECTRIC | 12.94 | USD
105 | LS.0612002518 | BKN 2P C50 Otomatik Sigorta 6kA C eğrisi 2x50A | LS ELECTRIC | 12.94 | USD
106 | LS.0612002618 | BKN 2P C63 Otomatik Sigorta 6kA C eğrisi 2x63A | LS ELECTRIC | 12.94 | USD
107 | LS.0613000118 | BKN 3P C1 Otomatik Sigorta 6kA C eğrisi 3x1A | LS ELECTRIC | 19.9 | USD
108 | LS.0613000218 | BKN 3P C2 Otomatik Sigorta 6kA C eğrisi 3x2A | LS ELECTRIC | 19.9 | USD
109 | LS.0613000318 | BKN 3P C3 Otomatik Sigorta 6kA C eğrisi 3x3A | LS ELECTRIC | 19.9 | USD
110 | LS.0613000418 | BKN 3P C4 Otomatik Sigorta 6kA C eğrisi 3x4A | LS ELECTRIC | 19.9 | USD
111 | LS.0613000518 | BKN 3P C6 Otomatik Sigorta 6kA C eğrisi 3x6A | LS ELECTRIC | 19.03 | USD
112 | LS.0613000618 | BKN 3P C10 Otomatik Sigorta 6kA C eğrisi 3x10A | LS ELECTRIC | 19.03 | USD
113 | LS.0613000718 | BKN 3P C16 Otomatik Sigorta 6kA C eğrisi 3x16A | LS ELECTRIC | 19.03 | USD
114 | LS.0613000818 | BKN 3P C20 Otomatik Sigorta 6kA C eğrisi 3x20A | LS ELECTRIC | 19.03 | USD
115 | LS.0613000918 | BKN 3P C25 Otomatik Sigorta 6kA C eğrisi 3x25A | LS ELECTRIC | 19.03 | USD
116 | LS.0613001018 | BKN 3P C32 Otomatik Sigorta 6kA C eğrisi 3x32A | LS ELECTRIC | 19.03 | USD
117 | LS.0613001118 | BKN 3P C40 Otomatik Sigorta 6kA C eğrisi 3x40A | LS ELECTRIC | 20.21 | USD
118 | LS.0613001218 | BKN 3P C50 Otomatik Sigorta 6kA C eğrisi 3x50A | LS ELECTRIC | 20.21 | USD
119 | LS.0613001318 | BKN 3P C63 Otomatik Sigorta 6kA C eğrisi 3x63A | LS ELECTRIC | 20.21 | USD
120 | LS.0614002418 | BKN 4P C1 Otomatik Sigorta 6kA C eğrisi 4x1A | LS ELECTRIC | 25.94 | USD
121 | LS.0614002518 | BKN 4P C2 Otomatik Sigorta 6kA C eğrisi 4x2A | LS ELECTRIC | 25.94 | USD
122 | LS.0614002618 | BKN 4P C3 Otomatik Sigorta 6kA C eğrisi 4x3A | LS ELECTRIC | 25.94 | USD
123 | LS.0614002718 | BKN 4P C4 Otomatik Sigorta 6kA C eğrisi 4x4A | LS ELECTRIC | 25.94 | USD
124 | LS.0614002818 | BKN 4P C6 Otomatik Sigorta 6kA C eğrisi 4x6A | LS ELECTRIC | 25 | USD
125 | LS.0614002918 | BKN 4P C10 Otomatik Sigorta 6kA C eğrisi 4x10A | LS ELECTRIC | 25 | USD
126 | LS.0614003018 | BKN 4P C16 Otomatik Sigorta 6kA C eğrisi 4x16A | LS ELECTRIC | 25 | USD
127 | LS.0614003118 | BKN 4P C20 Otomatik Sigorta 6kA C eğrisi 4x20A | LS ELECTRIC | 25 | USD
128 | LS.0614003218 | BKN 4P C25 Otomatik Sigorta 6kA C eğrisi 4x25A | LS ELECTRIC | 25 | USD
129 | LS.0614003318 | BKN 4P C32 Otomatik Sigorta 6kA C eğrisi 4x32A | LS ELECTRIC | 25 | USD
130 | LS.0614003418 | BKN 4P C40 Otomatik Sigorta 6kA C eğrisi 4x40A | LS ELECTRIC | 30.42 | USD
131 | LS.0614003518 | BKN 4P C50 Otomatik Sigorta 6kA C eğrisi 4x50A | LS ELECTRIC | 30.42 | USD
132 | LS.0614003618 | BKN 4P C63 Otomatik Sigorta 6kA C eğrisi 4x63A | LS ELECTRIC | 30.42 | USD
133 | LS.0612000118 | BKN 1P+N C1 Otomatik Sigorta 6kA C eğrisi 1P+Nx1A | LS ELECTRIC | 9.04 | USD
134 | LS.0612000218 | BKN 1P+N C2 Otomatik Sigorta 6kA C eğrisi 1P+Nx2A | LS ELECTRIC | 9.04 | USD
135 | LS.0612000318 | BKN 1P+N C3 Otomatik Sigorta 6kA C eğrisi 1P+Nx3A | LS ELECTRIC | 9.04 | USD
136 | LS.0612000418 | BKN 1P+N C4 Otomatik Sigorta 6kA C eğrisi 1P+Nx4A | LS ELECTRIC | 9.04 | USD
137 | LS.0612000518 | BKN 1P+N C6 Otomatik Sigorta 6kA C eğrisi 1P+Nx6A | LS ELECTRIC | 8.44 | USD
138 | LS.0612000618 | BKN 1P+N C10 Otomatik Sigorta 6kA C eğrisi 1P+Nx10A | LS ELECTRIC | 8.44 | USD
139 | LS.0612000718 | BKN 1P+N C16 Otomatik Sigorta 6kA C eğrisi 1P+Nx16A | LS ELECTRIC | 8.44 | USD
140 | LS.0612000818 | BKN 1P+N C20 Otomatik Sigorta 6kA C eğrisi 1P+Nx20A | LS ELECTRIC | 8.44 | USD
141 | LS.0612000918 | BKN 1P+N C25 Otomatik Sigorta 6kA C eğrisi 1P+Nx25A | LS ELECTRIC | 8.44 | USD
142 | LS.0612001018 | BKN 1P+N C32 Otomatik Sigorta 6kA C eğrisi 1P+Nx32A | LS ELECTRIC | 8.44 | USD
143 | LS.0612001118 | BKN 1P+N C40 Otomatik Sigorta 6kA C eğrisi 1P+Nx40A | LS ELECTRIC | 9.67 | USD
144 | LS.0612001218 | BKN 1P+N C50 Otomatik Sigorta 6kA C eğrisi 1P+Nx50A | LS ELECTRIC | 9.67 | USD
145 | LS.0612001318 | BKN 1P+N C63 Otomatik Sigorta 6kA C eğrisi 1P+Nx63A | LS ELECTRIC | 9.67 | USD
146 | LS.0614001118 | BKN 3P+N C1 Otomatik Sigorta 6kA C eğrisi 3P+Nx1A | LS ELECTRIC | 21.09 | USD
147 | LS.0614001218 | BKN 3P+N C2 Otomatik Sigorta 6kA C eğrisi 3P+Nx2A | LS ELECTRIC | 21.09 | USD
148 | LS.0614001318 | BKN 3P+N C3 Otomatik Sigorta 6kA C eğrisi 3P+Nx3A | LS ELECTRIC | 21.09 | USD
149 | LS.0614001418 | BKN 3P+N C4 Otomatik Sigorta 6kA C eğrisi 3P+Nx4A | LS ELECTRIC | 21.09 | USD
150 | LS.0614001518 | BKN 3P+N C6 Otomatik Sigorta 6kA C eğrisi 3P+Nx6A | LS ELECTRIC | 20.46 | USD
151 | LS.0614001618 | BKN 3P+N C10 Otomatik Sigorta 6kA C eğrisi 3P+Nx10A | LS ELECTRIC | 20.46 | USD
152 | LS.0614001718 | BKN 3P+N C16 Otomatik Sigorta 6kA C eğrisi 3P+Nx16A | LS ELECTRIC | 20.46 | USD
153 | LS.0614001818 | BKN 3P+N C20 Otomatik Sigorta 6kA C eğrisi 3P+Nx20A | LS ELECTRIC | 20.46 | USD
154 | LS.0614001918 | BKN 3P+N C25 Otomatik Sigorta 6kA C eğrisi 3P+Nx25A | LS ELECTRIC | 20.46 | USD
155 | LS.0614002018 | BKN 3P+N C32 Otomatik Sigorta 6kA C eğrisi 3P+Nx32A | LS ELECTRIC | 20.46 | USD
156 | LS.0614002118 | BKN 3P+N C40 Otomatik Sigorta 6kA C eğrisi 3P+Nx40A | LS ELECTRIC | 22.6 | USD
157 | LS.0614002218 | BKN 3P+N C50 Otomatik Sigorta 6kA C eğrisi 3P+Nx50A | LS ELECTRIC | 22.6 | USD
158 | LS.0614002318 | BKN 3P+N C63 Otomatik Sigorta 6kA C eğrisi 3P+Nx63A | LS ELECTRIC | 22.6 | USD
159 |  | Otomatik Sigorta BKJ Serisi 240/415V AC 6kA B eğrisi (3In~5In)
160 | LS.0611236018 | BKJ63N 1P B1 Otomatik Sigorta 6kA B eğrisi 1x1A | LS ELECTRIC | 5.67 | USD
161 | LS.0611236118 | BKJ63N 1P B2 Otomatik Sigorta 6kA B eğrisi 1x2A | LS ELECTRIC | 5.67 | USD
162 | LS.0611236218 | BKJ63N 1P B3 Otomatik Sigorta 6kA B eğrisi 1x3A | LS ELECTRIC | 5.67 | USD
163 | LS.0611236318 | BKJ63N 1P B4 Otomatik Sigorta 6kA B eğrisi 1x4A | LS ELECTRIC | 5.67 | USD
164 | LS.0611236418 | BKJ63N 1P B6 Otomatik Sigorta 6kA B eğrisi 1x6A | LS ELECTRIC | 5.42 | USD
165 | LS.0611236518 | BKJ63N 1P B10 Otomatik Sigorta 6kA B eğrisi 1x10A | LS ELECTRIC | 5.42 | USD
166 | LS.0611236718 | BKJ63N 1P B16 Otomatik Sigorta 6kA B eğrisi 1x16A | LS ELECTRIC | 5.42 | USD
167 | LS.0611236818 | BKJ63N 1P B20 Otomatik Sigorta 6kA B eğrisi 1x20A | LS ELECTRIC | 5.42 | USD
168 | LS.0611236918 | BKJ63N 1P B25 Otomatik Sigorta 6kA B eğrisi 1x25A | LS ELECTRIC | 5.42 | USD
169 | LS.0611237018 | BKJ63N 1P B32 Otomatik Sigorta 6kA B eğrisi 1x32A | LS ELECTRIC | 5.42 | USD
170 | LS.0611237118 | BKJ63N 1P B40 Otomatik Sigorta 6kA B eğrisi 1x40A | LS ELECTRIC | 6.34 | USD
171 | LS.0611237218 | BKJ63N 1P B50 Otomatik Sigorta 6kA B eğrisi 1x50A | LS ELECTRIC | 6.34 | USD
172 | LS.0611237318 | BKJ63N 1P B63 Otomatik Sigorta 6kA B eğrisi 1x63A | LS ELECTRIC | 6.34 | USD
173 | LS.0612263318 | BKJ63N 2P B1 Otomatik Sigorta 6kA B eğrisi 2x1A | LS ELECTRIC | 12.63 | USD
174 | LS.0612263418 | BKJ63N 2P B2 Otomatik Sigorta 6kA B eğrisi 2x2A | LS ELECTRIC | 12.63 | USD
175 | LS.0612263518 | BKJ63N 2P B3 Otomatik Sigorta 6kA B eğrisi 2x3A | LS ELECTRIC | 12.63 | USD
176 | LS.0612263618 | BKJ63N 2P B4 Otomatik Sigorta 6kA B eğrisi 2x4A | LS ELECTRIC | 12.63 | USD
177 | LS.0612263718 | BKJ63N 2P B6 Otomatik Sigorta 6kA B eğrisi 2x6A | LS ELECTRIC | 12.32 | USD
178 | LS.0612263818 | BKJ63N 2P B10 Otomatik Sigorta 6kA B eğrisi 2x10A | LS ELECTRIC | 12.32 | USD
179 | LS.0612264018 | BKJ63N 2P B16 Otomatik Sigorta 6kA B eğrisi 2x16A | LS ELECTRIC | 12.32 | USD
180 | LS.0612264118 | BKJ63N 2P B20 Otomatik Sigorta 6kA B eğrisi 2x20A | LS ELECTRIC | 12.32 | USD
181 | LS.0612264218 | BKJ63N 2P B25 Otomatik Sigorta 6kA B eğrisi 2x25A | LS ELECTRIC | 12.32 | USD
182 | LS.0612264318 | BKJ63N 2P B32 Otomatik Sigorta 6kA B eğrisi 2x32A | LS ELECTRIC | 12.32 | USD
183 | LS.0612264418 | BKJ63N 2P B40 Otomatik Sigorta 6kA B eğrisi 2x40A | LS ELECTRIC | 12.94 | USD
184 | LS.0612264518 | BKJ63N 2P B50 Otomatik Sigorta 6kA B eğrisi 2x50A | LS ELECTRIC | 12.94 | USD
185 | LS.0612264618 | BKJ63N 2P B63 Otomatik Sigorta 6kA B eğrisi 2x63A | LS ELECTRIC | 12.94 | USD
186 | LS.0613117118 | BKJ63N 3P B1 Otomatik Sigorta 6kA B eğrisi 3x1A | LS ELECTRIC | 19.9 | USD
187 | LS.0613117218 | BKJ63N 3P B2 Otomatik Sigorta 6kA B eğrisi 3x2A | LS ELECTRIC | 19.9 | USD
188 | LS.0613117318 | BKJ63N 3P B3 Otomatik Sigorta 6kA B eğrisi 3x3A | LS ELECTRIC | 19.9 | USD
189 | LS.0613117418 | BKJ63N 3P B4 Otomatik Sigorta 6kA B eğrisi 3x4A | LS ELECTRIC | 19.9 | USD
190 | LS.0613117518 | BKJ63N 3P B6 Otomatik Sigorta 6kA B eğrisi 3x6A | LS ELECTRIC | 19.03 | USD
191 | LS.0613117618 | BKJ63N 3P B10 Otomatik Sigorta 6kA B eğrisi 3x10A | LS ELECTRIC | 19.03 | USD
192 | LS.0613117818 | BKJ63N 3P B16 Otomatik Sigorta 6kA B eğrisi 3x16A | LS ELECTRIC | 19.03 | USD
193 | LS.0613117918 | BKJ63N 3P B20 Otomatik Sigorta 6kA B eğrisi 3x20A | LS ELECTRIC | 19.03 | USD
194 | LS.0613118018 | BKJ63N 3P B25 Otomatik Sigorta 6kA B eğrisi 3x25A | LS ELECTRIC | 19.03 | USD
195 | LS.0613118118 | BKJ63N 3P B32 Otomatik Sigorta 6kA B eğrisi 3x32A | LS ELECTRIC | 19.03 | USD
196 | LS.0613118218 | BKJ63N 3P B40 Otomatik Sigorta 6kA B eğrisi 3x40A | LS ELECTRIC | 20.21 | USD
197 | LS.0613118318 | BKJ63N 3P B50 Otomatik Sigorta 6kA B eğrisi 3x50A | LS ELECTRIC | 20.21 | USD
198 | LS.0613118418 | BKJ63N 3P B63 Otomatik Sigorta 6kA B eğrisi 3x63A | LS ELECTRIC | 20.21 | USD
199 | LS.0614199418 | BKJ63N 4P B1 Otomatik Sigorta 6kA B eğrisi 4x1A | LS ELECTRIC | 25.94 | USD
200 | LS.0614199518 | BKJ63N 4P B2 Otomatik Sigorta 6kA B eğrisi 4x2A | LS ELECTRIC | 25.94 | USD
201 | LS.0614199618 | BKJ63N 4P B3 Otomatik Sigorta 6kA B eğrisi 4x3A | LS ELECTRIC | 25.94 | USD
202 | LS.0614199718 | BKJ63N 4P B4 Otomatik Sigorta 6kA B eğrisi 4x4A | LS ELECTRIC | 25.94 | USD
203 | LS.0614199818 | BKJ63N 4P B6 Otomatik Sigorta 6kA B eğrisi 4x6A | LS ELECTRIC | 25 | USD
204 | LS.0614199918 | BKJ63N 4P B10 Otomatik Sigorta 6kA B eğrisi 4x10A | LS ELECTRIC | 25 | USD
205 | LS.0614200118 | BKJ63N 4P B16 Otomatik Sigorta 6kA B eğrisi 4x16A | LS ELECTRIC | 25 | USD
206 | LS.0614200218 | BKJ63N 4P B20 Otomatik Sigorta 6kA B eğrisi 4x20A | LS ELECTRIC | 25 | USD
207 | LS.0614200318 | BKJ63N 4P B25 Otomatik Sigorta 6kA B eğrisi 4x25A | LS ELECTRIC | 25 | USD
208 | LS.0614200418 | BKJ63N 4P B32 Otomatik Sigorta 6kA B eğrisi 4x32A | LS ELECTRIC | 25 | USD
209 | LS.0614200518 | BKJ63N 4P B40 Otomatik Sigorta 6kA B eğrisi 4x40A | LS ELECTRIC | 30.42 | USD
210 | LS.0614200618 | BKJ63N 4P B50 Otomatik Sigorta 6kA B eğrisi 4x50A | LS ELECTRIC | 30.42 | USD
211 | LS.0614200718 | BKJ63N 4P B63 Otomatik Sigorta 6kA B eğrisi 4x63A | LS ELECTRIC | 30.42 | USD
212 | LS.0612259118 | BKJ63N 1P+N B1 Otomatik Sigorta 6kA B eğrisi 1P+Nx1A | LS ELECTRIC | 9.02 | USD
213 | LS.0612259218 | BKJ63N 1P+N B2 Otomatik Sigorta 6kA B eğrisi 1P+Nx2A | LS ELECTRIC | 9.02 | USD
214 | LS.0612259318 | BKJ63N 1P+N B3 Otomatik Sigorta 6kA B eğrisi 1P+Nx3A | LS ELECTRIC | 9.02 | USD
215 | LS.0612259418 | BKJ63N 1P+N B4 Otomatik Sigorta 6kA B eğrisi 1P+Nx4A | LS ELECTRIC | 9.02 | USD
216 | LS.0612259518 | BKJ63N 1P+N B6 Otomatik Sigorta 6kA B eğrisi 1P+Nx6A | LS ELECTRIC | 8.45 | USD
217 | LS.0612259618 | BKJ63N 1P+N B10 Otomatik Sigorta 6kA B eğrisi 1P+Nx10A | LS ELECTRIC | 8.45 | USD
218 | LS.0612259818 | BKJ63N 1P+N B16 Otomatik Sigorta 6kA B eğrisi 1P+Nx16A | LS ELECTRIC | 8.45 | USD
219 | LS.0612259918 | BKJ63N 1P+N B20 Otomatik Sigorta 6kA B eğrisi 1P+Nx20A | LS ELECTRIC | 8.45 | USD
220 | LS.0612260018 | BKJ63N 1P+N B25 Otomatik Sigorta 6kA B eğrisi 1P+Nx25A | LS ELECTRIC | 8.45 | USD
221 | LS.0612260118 | BKJ63N 1P+N B32 Otomatik Sigorta 6kA B eğrisi 1P+Nx32A | LS ELECTRIC | 8.45 | USD
222 | LS.0612260218 | BKJ63N 1P+N B40 Otomatik Sigorta 6kA B eğrisi 1P+Nx40A | LS ELECTRIC | 9.69 | USD
223 | LS.0612260318 | BKJ63N 1P+N B50 Otomatik Sigorta 6kA B eğrisi 1P+Nx50A | LS ELECTRIC | 9.69 | USD
224 | LS.0612260418 | BKJ63N 1P+N B63 Otomatik Sigorta 6kA B eğrisi 1P+Nx63A | LS ELECTRIC | 9.69 | USD
225 | LS.0614195218 | BKJ63N 3P+N B1 Otomatik Sigorta 6kA B eğrisi 3P+Nx1A | LS ELECTRIC | 21.14 | USD
226 | LS.0614195318 | BKJ63N 3P+N B2 Otomatik Sigorta 6kA B eğrisi 3P+Nx2A | LS ELECTRIC | 21.14 | USD
227 | LS.0614195418 | BKJ63N 3P+N B3 Otomatik Sigorta 6kA B eğrisi 3P+Nx3A | LS ELECTRIC | 21.14 | USD
228 | LS.0614195518 | BKJ63N 3P+N B4 Otomatik Sigorta 6kA B eğrisi 3P+Nx4A | LS ELECTRIC | 21.14 | USD
229 | LS.0614195618 | BKJ63N 3P+N B6 Otomatik Sigorta 6kA B eğrisi 3P+Nx6A | LS ELECTRIC | 21.14 | USD
230 | LS.0614195718 | BKJ63N 3P+N B10 Otomatik Sigorta 6kA B eğrisi 3P+Nx10A | LS ELECTRIC | 20.46 | USD
231 | LS.0614195918 | BKJ63N 3P+N B16 Otomatik Sigorta 6kA B eğrisi 3P+Nx16A | LS ELECTRIC | 20.46 | USD
232 | LS.0614196018 | BKJ63N 3P+N B20 Otomatik Sigorta 6kA B eğrisi 3P+Nx20A | LS ELECTRIC | 20.46 | USD
233 | LS.0614196118 | BKJ63N 3P+N B25 Otomatik Sigorta 6kA B eğrisi 3P+Nx25A | LS ELECTRIC | 20.46 | USD
234 | LS.0614196218 | BKJ63N 3P+N B32 Otomatik Sigorta 6kA B eğrisi 3P+Nx32A | LS ELECTRIC | 20.46 | USD
235 | LS.0614196318 | BKJ63N 3P+N B40 Otomatik Sigorta 6kA B eğrisi 3P+Nx40A | LS ELECTRIC | 22.59 | USD
236 | LS.0614196418 | BKJ63N 3P+N B50 Otomatik Sigorta 6kA B eğrisi 3P+Nx50A | LS ELECTRIC | 22.59 | USD
237 | LS.0614196518 | BKJ63N 3P+N B63 Otomatik Sigorta 6kA B eğrisi 3P+Nx63A | LS ELECTRIC | 22.59 | USD
238 |  | Otomatik Sigorta BKJ Serisi 240/415V AC 6kA C eğrisi (5In~10In)
239 | LS.0611237418 | BKJ63N 1P C1 Otomatik Sigorta 6kA C eğrisi 1x1A | LS ELECTRIC | 5.67 | USD
240 | LS.0611237518 | BKJ63N 1P C2 Otomatik Sigorta 6kA C eğrisi 1x2A | LS ELECTRIC | 5.67 | USD
241 | LS.0611237618 | BKJ63N 1P C3 Otomatik Sigorta 6kA C eğrisi 1x3A | LS ELECTRIC | 5.67 | USD
242 | LS.0611237718 | BKJ63N 1P C4 Otomatik Sigorta 6kA C eğrisi 1x4A | LS ELECTRIC | 5.67 | USD
243 | LS.0611237818 | BKJ63N 1P C6 Otomatik Sigorta 6kA C eğrisi 1x6A | LS ELECTRIC | 5.42 | USD
244 | LS.0611237918 | BKJ63N 1P C10 Otomatik Sigorta 6kA C eğrisi 1x10A | LS ELECTRIC | 5.42 | USD
245 | LS.0611238118 | BKJ63N 1P C16 Otomatik Sigorta 6kA C eğrisi 1x16A | LS ELECTRIC | 5.42 | USD
246 | LS.0611238218 | BKJ63N 1P C20 Otomatik Sigorta 6kA C eğrisi 1x20A | LS ELECTRIC | 5.42 | USD
247 | LS.0611238318 | BKJ63N 1P C25 Otomatik Sigorta 6kA C eğrisi 1x25A | LS ELECTRIC | 5.42 | USD
248 | LS.0611238418 | BKJ63N 1P C32 Otomatik Sigorta 6kA C eğrisi 1x32A | LS ELECTRIC | 5.42 | USD
249 | LS.0611238518 | BKJ63N 1P C40 Otomatik Sigorta 6kA C eğrisi 1x40A | LS ELECTRIC | 6.34 | USD
250 | LS.0611238618 | BKJ63N 1P C50 Otomatik Sigorta 6kA C eğrisi 1x50A | LS ELECTRIC | 6.34 | USD
251 | LS.0611238718 | BKJ63N 1P C63 Otomatik Sigorta 6kA C eğrisi 1x63A | LS ELECTRIC | 6.34 | USD
252 | LS.0612264718 | BKJ63N 2P C1 Otomatik Sigorta 6kA C eğrisi 2x1A | LS ELECTRIC | 12.63 | USD
253 | LS.0612264818 | BKJ63N 2P C2 Otomatik Sigorta 6kA C eğrisi 2x2A | LS ELECTRIC | 12.63 | USD
254 | LS.0612264918 | BKJ63N 2P C3 Otomatik Sigorta 6kA C eğrisi 2x3A | LS ELECTRIC | 12.63 | USD
255 | LS.0612265018 | BKJ63N 2P C4 Otomatik Sigorta 6kA C eğrisi 2x4A | LS ELECTRIC | 12.63 | USD
256 | LS.0612265118 | BKJ63N 2P C6 Otomatik Sigorta 6kA C eğrisi 2x6A | LS ELECTRIC | 12.32 | USD
257 | LS.0612265218 | BKJ63N 2P C10 Otomatik Sigorta 6kA C eğrisi 2x10A | LS ELECTRIC | 12.32 | USD
258 | LS.0612265418 | BKJ63N 2P C16 Otomatik Sigorta 6kA C eğrisi 2x16A | LS ELECTRIC | 12.32 | USD
259 | LS.0612265518 | BKJ63N 2P C20 Otomatik Sigorta 6kA C eğrisi 2x20A | LS ELECTRIC | 12.32 | USD
260 | LS.0612265618 | BKJ63N 2P C25 Otomatik Sigorta 6kA C eğrisi 2x25A | LS ELECTRIC | 12.32 | USD
261 | LS.0612265718 | BKJ63N 2P C32 Otomatik Sigorta 6kA C eğrisi 2x32A | LS ELECTRIC | 12.32 | USD
262 | LS.0612265818 | BKJ63N 2P C40 Otomatik Sigorta 6kA C eğrisi 2x40A | LS ELECTRIC | 12.94 | USD
263 | LS.0612265918 | BKJ63N 2P C50 Otomatik Sigorta 6kA C eğrisi 2x50A | LS ELECTRIC | 12.94 | USD
264 | LS.0612266018 | BKJ63N 2P C63 Otomatik Sigorta 6kA C eğrisi 2x63A | LS ELECTRIC | 12.94 | USD
265 | LS.0613118518 | BKJ63N 3P C1 Otomatik Sigorta 6kA C eğrisi 3x1A | LS ELECTRIC | 19.9 | USD
266 | LS.0613118618 | BKJ63N 3P C2 Otomatik Sigorta 6kA C eğrisi 3x2A | LS ELECTRIC | 19.9 | USD
267 | LS.0613118718 | BKJ63N 3P C3 Otomatik Sigorta 6kA C eğrisi 3x3A | LS ELECTRIC | 19.9 | USD
268 | LS.0613118818 | BKJ63N 3P C4 Otomatik Sigorta 6kA C eğrisi 3x4A | LS ELECTRIC | 19.9 | USD
269 | LS.0613118918 | BKJ63N 3P C6 Otomatik Sigorta 6kA C eğrisi 3x6A | LS ELECTRIC | 19.03 | USD
270 | LS.0613119018 | BKJ63N 3P C10 Otomatik Sigorta 6kA C eğrisi 3x10A | LS ELECTRIC | 19.03 | USD
271 | LS.0613119218 | BKJ63N 3P C16 Otomatik Sigorta 6kA C eğrisi 3x16A | LS ELECTRIC | 19.03 | USD
272 | LS.0613119318 | BKJ63N 3P C20 Otomatik Sigorta 6kA C eğrisi 3x20A | LS ELECTRIC | 19.03 | USD
273 | LS.0613119418 | BKJ63N 3P C25 Otomatik Sigorta 6kA C eğrisi 3x25A | LS ELECTRIC | 19.03 | USD
274 | LS.0613119518 | BKJ63N 3P C32 Otomatik Sigorta 6kA C eğrisi 3x32A | LS ELECTRIC | 19.03 | USD
275 | LS.0613119618 | BKJ63N 3P C40 Otomatik Sigorta 6kA C eğrisi 3x40A | LS ELECTRIC | 20.21 | USD
276 | LS.0613119718 | BKJ63N 3P C50 Otomatik Sigorta 6kA C eğrisi 3x50A | LS ELECTRIC | 20.21 | USD
277 | LS.0613119818 | BKJ63N 3P C63 Otomatik Sigorta 6kA C eğrisi 3x63A | LS ELECTRIC | 20.21 | USD
278 | LS.0614200818 | BKJ63N 4P C1 Otomatik Sigorta 6kA C eğrisi 4x1A | LS ELECTRIC | 25.94 | USD
279 | LS.0614200918 | BKJ63N 4P C2 Otomatik Sigorta 6kA C eğrisi 4x2A | LS ELECTRIC | 25.94 | USD
280 | LS.0614201018 | BKJ63N 4P C3 Otomatik Sigorta 6kA C eğrisi 4x3A | LS ELECTRIC | 25.94 | USD
281 | LS.0614201118 | BKJ63N 4P C4 Otomatik Sigorta 6kA C eğrisi 4x4A | LS ELECTRIC | 25.94 | USD
282 | LS.0614201218 | BKJ63N 4P C6 Otomatik Sigorta 6kA C eğrisi 4x6A | LS ELECTRIC | 25 | USD
283 | LS.0614201318 | BKJ63N 4P C10 Otomatik Sigorta 6kA C eğrisi 4x10A | LS ELECTRIC | 25 | USD
284 | LS.0614201518 | BKJ63N 4P C16 Otomatik Sigorta 6kA C eğrisi 4x16A | LS ELECTRIC | 25 | USD
285 | LS.0614201618 | BKJ63N 4P C20 Otomatik Sigorta 6kA C eğrisi 4x20A | LS ELECTRIC | 25 | USD
286 | LS.0614201718 | BKJ63N 4P C25 Otomatik Sigorta 6kA C eğrisi 4x25A | LS ELECTRIC | 25 | USD
287 | LS.0614201818 | BKJ63N 4P C32 Otomatik Sigorta 6kA C eğrisi 4x32A | LS ELECTRIC | 25 | USD
288 | LS.0614201918 | BKJ63N 4P C40 Otomatik Sigorta 6kA C eğrisi 4x40A | LS ELECTRIC | 30.42 | USD
289 | LS.0614202018 | BKJ63N 4P C50 Otomatik Sigorta 6kA C eğrisi 4x50A | LS ELECTRIC | 30.42 | USD
290 | LS.0614202118 | BKJ63N 4P C63 Otomatik Sigorta 6kA C eğrisi 4x63A | LS ELECTRIC | 30.42 | USD
291 | LS.0612260518 | BKJ63N 1P+N C1 Otomatik Sigorta 6kA C eğrisi 1P+Nx1A | LS ELECTRIC | 9.04 | USD
292 | LS.0612260618 | BKJ63N 1P+N C2 Otomatik Sigorta 6kA C eğrisi 1P+Nx2A | LS ELECTRIC | 9.04 | USD
293 | LS.0612260718 | BKJ63N 1P+N C3 Otomatik Sigorta 6kA C eğrisi 1P+Nx3A | LS ELECTRIC | 9.04 | USD
294 | LS.0612260818 | BKJ63N 1P+N C4 Otomatik Sigorta 6kA C eğrisi 1P+Nx4A | LS ELECTRIC | 9.04 | USD
295 | LS.0612260918 | BKJ63N 1P+N C6 Otomatik Sigorta 6kA C eğrisi 1P+Nx6A | LS ELECTRIC | 8.44 | USD
296 | LS.0612261018 | BKJ63N 1P+N C10 Otomatik Sigorta 6kA C eğrisi 1P+Nx10A | LS ELECTRIC | 8.44 | USD
297 | LS.0612261218 | BKJ63N 1P+N C16 Otomatik Sigorta 6kA C eğrisi 1P+Nx16A | LS ELECTRIC | 8.44 | USD
298 | LS.0612261318 | BKJ63N 1P+N C20 Otomatik Sigorta 6kA C eğrisi 1P+Nx20A | LS ELECTRIC | 8.44 | USD
299 | LS.0612261418 | BKJ63N 1P+N C25 Otomatik Sigorta 6kA C eğrisi 1P+Nx25A | LS ELECTRIC | 8.44 | USD
300 | LS.0612261518 | BKJ63N 1P+N C32 Otomatik Sigorta 6kA C eğrisi 1P+Nx32A | LS ELECTRIC | 8.44 | USD
301 | LS.0612261618 | BKJ63N 1P+N C40 Otomatik Sigorta 6kA C eğrisi 1P+Nx40A | LS ELECTRIC | 9.67 | USD
302 | LS.0612261718 | BKJ63N 1P+N C50 Otomatik Sigorta 6kA C eğrisi 1P+Nx50A | LS ELECTRIC | 9.67 | USD
303 | LS.0612261818 | BKJ63N 1P+N C63 Otomatik Sigorta 6kA C eğrisi 1P+Nx63A | LS ELECTRIC | 9.67 | USD
304 | LS.0614196618 | BKJ63N 3P+N C1 Otomatik Sigorta 6kA C eğrisi 3P+Nx1A | LS ELECTRIC | 21.09 | USD
305 | LS.0614196718 | BKJ63N 3P+N C2 Otomatik Sigorta 6kA C eğrisi 3P+Nx2A | LS ELECTRIC | 21.09 | USD
306 | LS.0614196818 | BKJ63N 3P+N C3 Otomatik Sigorta 6kA C eğrisi 3P+Nx3A | LS ELECTRIC | 21.09 | USD
307 | LS.0614196918 | BKJ63N 3P+N C4 Otomatik Sigorta 6kA C eğrisi 3P+Nx4A | LS ELECTRIC | 21.09 | USD
308 | LS.0614197018 | BKJ63N 3P+N C6 Otomatik Sigorta 6kA C eğrisi 3P+Nx6A | LS ELECTRIC | 20.46 | USD
309 | LS.0614197118 | BKJ63N 3P+N C10 Otomatik Sigorta 6kA C eğrisi 3P+Nx10A | LS ELECTRIC | 20.46 | USD
310 | LS.0614197318 | BKJ63N 3P+N C16 Otomatik Sigorta 6kA C eğrisi 3P+Nx16A | LS ELECTRIC | 20.46 | USD
311 | LS.0614197418 | BKJ63N 3P+N C20 Otomatik Sigorta 6kA C eğrisi 3P+Nx20A | LS ELECTRIC | 20.46 | USD
312 | LS.0614197518 | BKJ63N 3P+N C25 Otomatik Sigorta 6kA C eğrisi 3P+Nx25A | LS ELECTRIC | 20.46 | USD
313 | LS.0614197618 | BKJ63N 3P+N C32 Otomatik Sigorta 6kA C eğrisi 3P+Nx32A | LS ELECTRIC | 20.46 | USD
314 | LS.0614197718 | BKJ63N 3P+N C40 Otomatik Sigorta 6kA C eğrisi 3P+Nx40A | LS ELECTRIC | 22.6 | USD
315 | LS.0614197818 | BKJ63N 3P+N C50 Otomatik Sigorta 6kA C eğrisi 3P+Nx50A | LS ELECTRIC | 22.6 | USD
316 | LS.0614197918 | BKJ63N 3P+N C63 Otomatik Sigorta 6kA C eğrisi 3P+Nx63A | LS ELECTRIC | 22.6 | USD
317 |  | Otomatik Sigorta 230/400V AC 10kA B eğrisi (3In~5In)
318 | LS.0611125818 | BKN-b 1P B1 Otomatik Sigorta 10kA B eğrisi 1x1A | LS ELECTRIC | 9.69 | USD
319 | LS.0611125918 | BKN-b 1P B2 Otomatik Sigorta 10kA B eğrisi 1x2A | LS ELECTRIC | 9.69 | USD
320 | LS.0611126018 | BKN-b 1P B3 Otomatik Sigorta 10kA B eğrisi 1x3A | LS ELECTRIC | 9.69 | USD
321 | LS.0611126118 | BKN-b 1P B4 Otomatik Sigorta 10kA B eğrisi 1x4A | LS ELECTRIC | 9.69 | USD
322 | LS.0611126218 | BKN-b 1P B6 Otomatik Sigorta 10kA B eğrisi 1x6A | LS ELECTRIC | 8.77 | USD
323 | LS.0611126318 | BKN-b 1P B10 Otomatik Sigorta 10kA B eğrisi 1x10A | LS ELECTRIC | 8.77 | USD
324 | LS.0611126418 | BKN-b 1P B16 Otomatik Sigorta 10kA B eğrisi 1x16A | LS ELECTRIC | 8.77 | USD
325 | LS.0611126518 | BKN-b 1P B20 Otomatik Sigorta 10kA B eğrisi 1x20A | LS ELECTRIC | 8.77 | USD
326 | LS.0611126618 | BKN-b 1P B25 Otomatik Sigorta 10kA B eğrisi 1x25A | LS ELECTRIC | 8.77 | USD
327 | LS.0611126718 | BKN-b 1P B32 Otomatik Sigorta 10kA B eğrisi 1x32A | LS ELECTRIC | 8.77 | USD
328 | LS.0611126818 | BKN-b 1P B40 Otomatik Sigorta 10kA B eğrisi 1x40A | LS ELECTRIC | 10.31 | USD
329 | LS.0611126918 | BKN-b 1P B50 Otomatik Sigorta 10kA B eğrisi 1x50A | LS ELECTRIC | 10.31 | USD
330 | LS.0611127018 | BKN-b 1P B63 Otomatik Sigorta 10kA B eğrisi 1x63A | LS ELECTRIC | 10.31 | USD
331 | LS.0612164618 | BKN-b 2P B1 Otomatik Sigorta 10kA B eğrisi 2x1A | LS ELECTRIC | 20.73 | USD
332 | LS.0612164718 | BKN-b 2P B2 Otomatik Sigorta 10kA B eğrisi 2x2A | LS ELECTRIC | 20.73 | USD
333 | LS.0612164818 | BKN-b 2P B3 Otomatik Sigorta 10kA B eğrisi 2x3A | LS ELECTRIC | 20.73 | USD
334 | LS.0612164918 | BKN-b 2P B4 Otomatik Sigorta 10kA B eğrisi 2x4A | LS ELECTRIC | 20.73 | USD
335 | LS.0612165018 | BKN-b 2P B6 Otomatik Sigorta 10kA B eğrisi 2x6A | LS ELECTRIC | 19.9 | USD
336 | LS.0612165118 | BKN-b 2P B10 Otomatik Sigorta 10kA B eğrisi 2x10A | LS ELECTRIC | 19.9 | USD
337 | LS.0612165218 | BKN-b 2P B16 Otomatik Sigorta 10kA B eğrisi 2x16A | LS ELECTRIC | 19.9 | USD
338 | LS.0612165318 | BKN-b 2P B20 Otomatik Sigorta 10kA B eğrisi 2x20A | LS ELECTRIC | 19.9 | USD
339 | LS.0612165418 | BKN-b 2P B25 Otomatik Sigorta 10kA B eğrisi 2x25A | LS ELECTRIC | 19.9 | USD
340 | LS.0612165518 | BKN-b 2P B32 Otomatik Sigorta 10kA B eğrisi 2x32A | LS ELECTRIC | 19.9 | USD
341 | LS.0612165618 | BKN-b 2P B40 Otomatik Sigorta 10kA B eğrisi 2x40A | LS ELECTRIC | 21.7 | USD
342 | LS.0612165718 | BKN-b 2P B50 Otomatik Sigorta 10kA B eğrisi 2x50A | LS ELECTRIC | 21.7 | USD
343 | LS.0612165818 | BKN-b 2P B63 Otomatik Sigorta 10kA B eğrisi 2x63A | LS ELECTRIC | 21.7 | USD
344 | LS.0613073518 | BKN-b 3P B1 Otomatik Sigorta 10kA B eğrisi 3x1A | LS ELECTRIC | 35.52 | USD
345 | LS.0613073618 | BKN-b 3P B2 Otomatik Sigorta 10kA B eğrisi 3x2A | LS ELECTRIC | 35.52 | USD
346 | LS.0613073718 | BKN-b 3P B3 Otomatik Sigorta 10kA B eğrisi 3x3A | LS ELECTRIC | 35.52 | USD
347 | LS.0613073818 | BKN-b 3P B4 Otomatik Sigorta 10kA B eğrisi 3x4A | LS ELECTRIC | 35.52 | USD
348 | LS.0613073918 | BKN-b 3P B6 Otomatik Sigorta 10kA B eğrisi 3x6A | LS ELECTRIC | 30.67 | USD
349 | LS.0613074018 | BKN-b 3P B10 Otomatik Sigorta 10kA B eğrisi 3x10A | LS ELECTRIC | 30.67 | USD
350 | LS.0613074118 | BKN-b 3P B16 Otomatik Sigorta 10kA B eğrisi 3x16A | LS ELECTRIC | 30.67 | USD
351 | LS.0613074218 | BKN-b 3P B20 Otomatik Sigorta 10kA B eğrisi 3x20A | LS ELECTRIC | 30.67 | USD
352 | LS.0613074318 | BKN-b 3P B25 Otomatik Sigorta 10kA B eğrisi 3x25A | LS ELECTRIC | 30.67 | USD
353 | LS.0613074418 | BKN-b 3P B32 Otomatik Sigorta 10kA B eğrisi 3x32A | LS ELECTRIC | 30.67 | USD
354 | LS.0613074518 | BKN-b 3P B40 Otomatik Sigorta 10kA B eğrisi 3x40A | LS ELECTRIC | 36.14 | USD
355 | LS.0613074618 | BKN-b 3P B50 Otomatik Sigorta 10kA B eğrisi 3x50A | LS ELECTRIC | 36.14 | USD
356 | LS.0613074718 | BKN-b 3P B63 Otomatik Sigorta 10kA B eğrisi 3x63A | LS ELECTRIC | 36.14 | USD
357 | LS.0614138918 | BKN-b 4P B1 Otomatik Sigorta 10kA B eğrisi 4x1A | LS ELECTRIC | 48.51 | USD
358 | LS.0614139018 | BKN-b 4P B2 Otomatik Sigorta 10kA B eğrisi 4x2A | LS ELECTRIC | 48.51 | USD
359 | LS.0614139118 | BKN-b 4P B3 Otomatik Sigorta 10kA B eğrisi 4x3A | LS ELECTRIC | 48.51 | USD
360 | LS.0614139218 | BKN-b 4P B4 Otomatik Sigorta 10kA B eğrisi 4x4A | LS ELECTRIC | 48.51 | USD
361 | LS.0614139318 | BKN-b 4P B6 Otomatik Sigorta 10kA B eğrisi 4x6A | LS ELECTRIC | 46.97 | USD
362 | LS.0614139418 | BKN-b 4P B10 Otomatik Sigorta 10kA B eğrisi 4x10A | LS ELECTRIC | 46.97 | USD
363 | LS.0614139518 | BKN-b 4P B16 Otomatik Sigorta 10kA B eğrisi 4x16A | LS ELECTRIC | 46.97 | USD
364 | LS.0614139618 | BKN-b 4P B20 Otomatik Sigorta 10kA B eğrisi 4x20A | LS ELECTRIC | 46.97 | USD
365 | LS.0614139718 | BKN-b 4P B25 Otomatik Sigorta 10kA B eğrisi 4x25A | LS ELECTRIC | 46.97 | USD
366 | LS.0614139818 | BKN-b 4P B32 Otomatik Sigorta 10kA B eğrisi 4x32A | LS ELECTRIC | 46.97 | USD
367 | LS.0614139918 | BKN-b 4P B40 Otomatik Sigorta 10kA B eğrisi 4x40A | LS ELECTRIC | 51.2 | USD
368 | LS.0614140018 | BKN-b 4P B50 Otomatik Sigorta 10kA B eğrisi 4x50A | LS ELECTRIC | 51.2 | USD
369 | LS.0614140118 | BKN-b 4P B63 Otomatik Sigorta 10kA B eğrisi 4x63A | LS ELECTRIC | 51.2 | USD
370 |  | Otomatik Sigorta 230/400V AC 10kA C eğrisi (5In~10In)
371 | LS.0611127118 | BKN-b 1P C1 Otomatik Sigorta 10kA C eğrisi 1x1A | LS ELECTRIC | 9.69 | USD
372 | LS.0611127218 | BKN-b 1P C2 Otomatik Sigorta 10kA C eğrisi 1x2A | LS ELECTRIC | 9.69 | USD
373 | LS.0611127318 | BKN-b 1P C3 Otomatik Sigorta 10kA C eğrisi 1x3A | LS ELECTRIC | 9.69 | USD
374 | LS.0611127418 | BKN-b 1P C4 Otomatik Sigorta 10kA C eğrisi 1x4A | LS ELECTRIC | 9.69 | USD
375 | LS.0611127518 | BKN-b 1P C6 Otomatik Sigorta 10kA C eğrisi 1x6A | LS ELECTRIC | 8.77 | USD
376 | LS.0611127618 | BKN-b 1P C10 Otomatik Sigorta 10kA C eğrisi 1x10A | LS ELECTRIC | 8.77 | USD
377 | LS.0611127718 | BKN-b 1P C16 Otomatik Sigorta 10kA C eğrisi 1x16A | LS ELECTRIC | 8.77 | USD
378 | LS.0611127818 | BKN-b 1P C20 Otomatik Sigorta 10kA C eğrisi 1x20A | LS ELECTRIC | 8.77 | USD
379 | LS.0611127918 | BKN-b 1P C25 Otomatik Sigorta 10kA C eğrisi 1x25A | LS ELECTRIC | 8.77 | USD
380 | LS.0611128018 | BKN-b 1P C32 Otomatik Sigorta 10kA C eğrisi 1x32A | LS ELECTRIC | 8.77 | USD
381 | LS.0611128118 | BKN-b 1P C40 Otomatik Sigorta 10kA C eğrisi 1x40A | LS ELECTRIC | 10.31 | USD
382 | LS.0611128218 | BKN-b 1P C50 Otomatik Sigorta 10kA C eğrisi 1x50A | LS ELECTRIC | 10.31 | USD
383 | LS.0611128318 | BKN-b 1P C63 Otomatik Sigorta 10kA C eğrisi 1x63A | LS ELECTRIC | 10.31 | USD
384 | LS.0612159418 | BKN-b 2P C1 Otomatik Sigorta 10kA C eğrisi 2x1A | LS ELECTRIC | 20.73 | USD
385 | LS.0612159518 | BKN-b 2P C2 Otomatik Sigorta 10kA C eğrisi 2x2A | LS ELECTRIC | 20.73 | USD
386 | LS.0612159618 | BKN-b 2P C3 Otomatik Sigorta 10kA C eğrisi 2x3A | LS ELECTRIC | 20.73 | USD
387 | LS.0612159718 | BKN-b 2P C4 Otomatik Sigorta 10kA C eğrisi 2x4A | LS ELECTRIC | 20.73 | USD
388 | LS.0612159818 | BKN-b 2P C6 Otomatik Sigorta 10kA C eğrisi 2x6A | LS ELECTRIC | 19.9 | USD
389 | LS.0612159918 | BKN-b 2P C10 Otomatik Sigorta 10kA C eğrisi 2x10A | LS ELECTRIC | 19.9 | USD
390 | LS.0612160018 | BKN-b 2P C16 Otomatik Sigorta 10kA C eğrisi 2x16A | LS ELECTRIC | 19.9 | USD
391 | LS.0612160118 | BKN-b 2P C20 Otomatik Sigorta 10kA C eğrisi 2x20A | LS ELECTRIC | 19.9 | USD
392 | LS.0612160218 | BKN-b 2P C25 Otomatik Sigorta 10kA C eğrisi 2x25A | LS ELECTRIC | 19.9 | USD
393 | LS.0612160318 | BKN-b 2P C32 Otomatik Sigorta 10kA C eğrisi 2x32A | LS ELECTRIC | 19.9 | USD
394 | LS.0612160418 | BKN-b 2P C40 Otomatik Sigorta 10kA C eğrisi 2x40A | LS ELECTRIC | 21.7 | USD
395 | LS.0612160518 | BKN-b 2P C50 Otomatik Sigorta 10kA C eğrisi 2x50A | LS ELECTRIC | 21.7 | USD
396 | LS.0612160618 | BKN-b 2P C63 Otomatik Sigorta 10kA C eğrisi 2x63A | LS ELECTRIC | 21.7 | USD
397 | LS.0613070918 | BKN-b 3P C1 Otomatik Sigorta 10kA C eğrisi 3x1A | LS ELECTRIC | 35.52 | USD
398 | LS.0613071018 | BKN-b 3P C2 Otomatik Sigorta 10kA C eğrisi 3x2A | LS ELECTRIC | 35.52 | USD
399 | LS.0613071118 | BKN-b 3P C3 Otomatik Sigorta 10kA C eğrisi 3x3A | LS ELECTRIC | 35.52 | USD
400 | LS.0613071218 | BKN-b 3P C4 Otomatik Sigorta 10kA C eğrisi 3x4A | LS ELECTRIC | 35.52 | USD
401 | LS.0613071318 | BKN-b 3P C6 Otomatik Sigorta 10kA C eğrisi 3x6A | LS ELECTRIC | 30.67 | USD
402 | LS.0613071418 | BKN-b 3P C10 Otomatik Sigorta 10kA C eğrisi 3x10A | LS ELECTRIC | 30.67 | USD
403 | LS.0613071518 | BKN-b 3P C16 Otomatik Sigorta 10kA C eğrisi 3x16A | LS ELECTRIC | 30.67 | USD
404 | LS.0613071618 | BKN-b 3P C20 Otomatik Sigorta 10kA C eğrisi 3x20A | LS ELECTRIC | 30.67 | USD
405 | LS.0613071718 | BKN-b 3P C25 Otomatik Sigorta 10kA C eğrisi 3x25A | LS ELECTRIC | 30.67 | USD
406 | LS.0613071818 | BKN-b 3P C32 Otomatik Sigorta 10kA C eğrisi 3x32A | LS ELECTRIC | 30.67 | USD
407 | LS.0613071918 | BKN-b 3P C40 Otomatik Sigorta 10kA C eğrisi 3x40A | LS ELECTRIC | 36.14 | USD
408 | LS.0613072018 | BKN-b 3P C50 Otomatik Sigorta 10kA C eğrisi 3x50A | LS ELECTRIC | 36.14 | USD
409 | LS.0613072118 | BKN-b 3P C63 Otomatik Sigorta 10kA C eğrisi 3x63A | LS ELECTRIC | 36.14 | USD
410 | LS.0614133718 | BKN-b 4P C1 Otomatik Sigorta 10kA C eğrisi 4x1A | LS ELECTRIC | 48.51 | USD
411 | LS.0614133818 | BKN-b 4P C2 Otomatik Sigorta 10kA C eğrisi 4x2A | LS ELECTRIC | 48.51 | USD
412 | LS.0614133918 | BKN-b 4P C3 Otomatik Sigorta 10kA C eğrisi 4x3A | LS ELECTRIC | 48.51 | USD
413 | LS.0614134018 | BKN-b 4P C4 Otomatik Sigorta 10kA C eğrisi 4x4A | LS ELECTRIC | 48.51 | USD
414 | LS.0614134118 | BKN-b 4P C6 Otomatik Sigorta 10kA C eğrisi 4x6A | LS ELECTRIC | 46.97 | USD
415 | LS.0614134218 | BKN-b 4P C10 Otomatik Sigorta 10kA C eğrisi 4x10A | LS ELECTRIC | 46.97 | USD
416 | LS.0614134318 | BKN-b 4P C16 Otomatik Sigorta 10kA C eğrisi 4x16A | LS ELECTRIC | 46.97 | USD
417 | LS.0614134418 | BKN-b 4P C20 Otomatik Sigorta 10kA C eğrisi 4x20A | LS ELECTRIC | 46.97 | USD
418 | LS.0614134518 | BKN-b 4P C25 Otomatik Sigorta 10kA C eğrisi 4x25A | LS ELECTRIC | 46.97 | USD
419 | LS.0614134618 | BKN-b 4P C32 Otomatik Sigorta 10kA C eğrisi 4x32A | LS ELECTRIC | 46.97 | USD
420 | LS.0614134718 | BKN-b 4P C40 Otomatik Sigorta 10kA C eğrisi 4x40A | LS ELECTRIC | 51.2 | USD
421 | LS.0614134818 | BKN-b 4P C50 Otomatik Sigorta 10kA C eğrisi 4x50A | LS ELECTRIC | 51.2 | USD
422 | LS.0614134918 | BKN-b 4P C63 Otomatik Sigorta 10kA C eğrisi 4x63A | LS ELECTRIC | 51.2 | USD
423 |  | Otomatik Sigorta 230/400V AC 10kA C eğrisi (5In~10In)
424 | LS.0611125018 | BKH 1P C63 Otomatik Sigorta 10kA C eğrisi 1x63A | LS ELECTRIC | 20.25 | USD
425 | LS.0611125118 | BKH 1P C80 Otomatik Sigorta 10kA C eğrisi 1x80A | LS ELECTRIC | 20.25 | USD
426 | LS.0611125218 | BKH 1P C100 Otomatik Sigorta 10kA C eğrisi 1x100A | LS ELECTRIC | 20.25 | USD
427 | LS.0611125318 | BKH 1P C125 Otomatik Sigorta 10kA C eğrisi 1x125A | LS ELECTRIC | 39.48 | USD
428 | LS.0612157318 | BKH 2P C63 Otomatik Sigorta 10kA C eğrisi 2x63A | LS ELECTRIC | 41.54 | USD
429 | LS.0612157418 | BKH 2P C80 Otomatik Sigorta 10kA C eğrisi 2x80A | LS ELECTRIC | 41.54 | USD
430 | LS.0612157518 | BKH 2P C100 Otomatik Sigorta 10kA C eğrisi 2x100A | LS ELECTRIC | 41.54 | USD
431 | LS.0612157618 | BKH 2P C125 Otomatik Sigorta 10kA C eğrisi 2x125A | LS ELECTRIC | 49.04 | USD
432 | LS.0613070118 | BKH 3P C63 Otomatik Sigorta 10kA C eğrisi 3x63A | LS ELECTRIC | 64.81 | USD
433 | LS.0613070218 | BKH 3P C80 Otomatik Sigorta 10kA C eğrisi 3x80A | LS ELECTRIC | 64.81 | USD
434 | LS.0613070318 | BKH 3P C100 Otomatik Sigorta 10kA C eğrisi 3x100A | LS ELECTRIC | 64.81 | USD
435 | LS.0613070418 | BKH 3P C125 Otomatik Sigorta 10kA C eğrisi 3x125A | LS ELECTRIC | 75.83 | USD
436 | LS.0614131218 | BKH 4P C63 Otomatik Sigorta 10kA C eğrisi 4x63A | LS ELECTRIC | 85.06 | USD
437 | LS.0614131318 | BKH 4P C80 Otomatik Sigorta 10kA C eğrisi 4x80A | LS ELECTRIC | 85.06 | USD
438 | LS.0614131418 | BKH 4P C100 Otomatik Sigorta 10kA C eğrisi 4x100A | LS ELECTRIC | 85.06 | USD
439 | LS.0614131518 | BKH 4P C125 Otomatik Sigorta 10kA C eğrisi 4x125A | LS ELECTRIC | 120.07 | USD
440 |  | Otomatik Sigorta Aksesuarı (BKN/BKN-b)
441 | LS.06150002R0 | BKN AX 6A Otomatik Sigorta Aksesuarı: Yardımcı Kontak 1A/K (BKN için) | LS ELECTRIC | 14.12 | USD
442 | LS.06150004R0 | BKN AL 6A Otomatik Sigorta Aksesuarı: Alarm Kontak 1A/K (BKN için) | LS ELECTRIC | 14.12 | USD
443 | LS.0615008718 | BKN-b AX Otomatik Sigorta Aksesuarı: Yardımcı Kontak 1A/K (BKN-b/BKJ için) | LS ELECTRIC | 16.86 | USD
444 | LS.0615009118 | BKN-b AL Otomatik Sigorta Aksesuarı: Alarm Kontak 1A/K (BKN-b/BKJ için) | LS ELECTRIC | 16.86 | USD
445 | LS.06150067R0 | BKN SHUNT AC 110/415V Otomatik Sigorta Aksesuarı: Açtırma Bobini 110/415 AC 1A/K (BKN için) | LS ELECTRIC | 25.06 | USD
446 | LS.06150068R0 | BKN SHUNT AC 24V Otomatik Sigorta Aksesuarı: Açtırma Bobini 24 AC 1A/K (BKN için) | LS ELECTRIC | 25.06 | USD
447 | LS.06150069R0 | BKN OVT/UVT Otomatik Sigorta Aksesuarı: Düşük/Yüksek Gerilim Bobini (BKN için) | LS ELECTRIC | 48.47 | USD
448 | LS.06150082R0 | BKN-b SHUNT AC 110/415V Otomatik Sigorta Aksesuarı: Açtırma Bobini 110/415 AC 1A/K (BKN-b/BKJ için) | LS ELECTRIC | 25.83 | USD
449 | LS.06150083R0 | BKN-b OVT/UVT Otomatik Sigorta Aksesuarı: Düşük/Yüksek Gerilim Bobini (BKN-b/BKJ için) | LS ELECTRIC | 52.98 | USD
450 | LS.70211413001 | BB101 BKN 1P 12 Modül Otomatik Sigorta Aksesuarı: Busbar 12 Modül 12 Köprüleme (BKN için) | LS ELECTRIC | 15.62 | USD
451 | LS.70211413003 | BB201 BKN 2P 12 Modül Otomatik Sigorta Aksesuarı: Busbar 12 Modül 6 Köprüleme (BKN için) | LS ELECTRIC | 27.74 | USD
452 | LS.70211413005 | BB301 BKN 3P 12 Modül Otomatik Sigorta Aksesuarı: Busbar 12 Modül 4 Köprüleme (BKN için) | LS ELECTRIC | 44.29 | USD
453 | LS.70211413007 | BB401 BKN 4P 12 Modül Otomatik Sigorta Aksesuarı: Busbar 12 Modül 3 Köprüleme (BKN için) | LS ELECTRIC | 58.15 | USD
454 |  | Kaçak Akım Koruma Anahtarı 230V AC 6kA AC Tip
455 | LS.0622000118 | RKN 1P+N 25A 30mA Kaçak Akım Koruma Şalteri (AC tip) 2x25A 6kA 30mA | LS ELECTRIC | 45.57 | USD
456 | LS.0622000418 | RKN 1P+N 32A 30mA Kaçak Akım Koruma Şalteri (AC tip) 2x32A 6kA 30mA | LS ELECTRIC | 48.21 | USD
457 | LS.0622000718 | RKN 1P+N 40A 30mA Kaçak Akım Koruma Şalteri (AC tip) 2x40A 6kA 30mA | LS ELECTRIC | 48.21 | USD
458 | LS.0622001018 | RKN 1P+N 63A 30mA Kaçak Akım Koruma Şalteri (AC tip) 2x63A 6kA 30mA | LS ELECTRIC | 64.03 | USD
459 | LS.0622000318 | RKN 1P+N 25A 300mA Kaçak Akım Koruma Şalteri (AC tip) 2x25A 6kA 300mA | LS ELECTRIC | 44.8 | USD
460 | LS.0622000618 | RKN 1P+N 32A 300mA Kaçak Akım Koruma Şalteri (AC tip) 2x32A 6kA 300mA | LS ELECTRIC | 46.86 | USD
461 | LS.0622000918 | RKN 1P+N 40A 300mA Kaçak Akım Koruma Şalteri (AC tip) 2x40A 6kA 300mA | LS ELECTRIC | 46.86 | USD
462 | LS.0622001218 | RKN 1P+N 63A 300mA Kaçak Akım Koruma Şalteri (AC tip) 2x63A 6kA 300mA | LS ELECTRIC | 61.25 | USD
463 |  | Kaçak Akım Koruma Anahtarı 230/415V AC 6kA AC Tip
464 | LS.0624000118 | RKN 3P+N 25A 30mA Kaçak Akım Koruma Şalteri (AC tip) 3x25A 6kA 30mA | LS ELECTRIC | 72.33 | USD
465 | LS.0624000418 | RKN 3P+N 32A 30mA Kaçak Akım Koruma Şalteri (AC tip) 3x32A 6kA 30mA | LS ELECTRIC | 75.27 | USD
466 | LS.0624000718 | RKN 3P+N 40A 30mA Kaçak Akım Koruma Şalteri (AC tip) 3x40A 6kA 30mA | LS ELECTRIC | 75.27 | USD
467 | LS.0624001018 | RKN 3P+N 63A 30mA Kaçak Akım Koruma Şalteri (AC tip) 3x63A 6kA 30mA | LS ELECTRIC | 84.45 | USD
468 | LS.0624000318 | RKN 3P+N 25A 300mA Kaçak Akım Koruma Şalteri (AC tip) 3x25A 6kA 300mA | LS ELECTRIC | 62.08 | USD
469 | LS.0624000618 | RKN 3P+N 32A 300mA Kaçak Akım Koruma Şalteri (AC tip) 3x32A 6kA 300mA | LS ELECTRIC | 75.27 | USD
470 | LS.0624000918 | RKN 3P+N 40A 300mA Kaçak Akım Koruma Şalteri (AC tip) 3x40A 6kA 300mA | LS ELECTRIC | 65.53 | USD
471 | LS.0624001218 | RKN 3P+N 63A 300mA Kaçak Akım Koruma Şalteri (AC tip) 3x63A 6kA 300mA | LS ELECTRIC | 84.45 | USD
472 |  | Kaçak Akım Koruma Anahtarı 230/415V AC 6kA A Tip
473 | LS.0622044418 | RKN 1P+N 25A 30mA Kaçak Akım Koruma Şalteri (A Tip) 2x25A 6kA 30mA | LS ELECTRIC | 55.58 | USD
474 | LS.0622044718 | RKN 1P+N 32A 30mA Kaçak Akım Koruma Şalteri (A Tip) 2x32A 6kA 30mA | LS ELECTRIC | 58.82 | USD
475 | LS.0622045018 | RKN 1P+N 40A 30mA Kaçak Akım Koruma Şalteri (A Tip) 2x40A 6kA 30mA | LS ELECTRIC | 58.82 | USD
476 | LS.0622045318 | RKN 1P+N 63A 30mA Kaçak Akım Koruma Şalteri (A Tip) 2x63A 6kA 30mA | LS ELECTRIC | 78.11 | USD
477 | LS.0622044618 | RKN 1P+N 25A 300mA Kaçak Akım Koruma Şalteri (A Tip) 2x25A 6kA 300mA | LS ELECTRIC | 54.71 | USD
478 | LS.0622044918 | RKN 1P+N 32A 300mA Kaçak Akım Koruma Şalteri (A Tip) 2x32A 6kA 300mA | LS ELECTRIC | 57.28 | USD
479 | LS.0622045218 | RKN 1P+N 40A 300mA Kaçak Akım Koruma Şalteri (A Tip) 2x40A 6kA 300mA | LS ELECTRIC | 57.28 | USD
480 | LS.0622045518 | RKN 1P+N 63A 300mA Kaçak Akım Koruma Şalteri (A Tip) 2x63A 6kA 300mA | LS ELECTRIC | 74.71 | USD
481 | LS.0622045618 | RKN 3P+N 25A 30mA Kaçak Akım Koruma Şalteri (A Tip) 2x25A 6kA 30mA | LS ELECTRIC | 88.16 | USD
482 | LS.0622045918 | RKN 3P+N 32A 30mA Kaçak Akım Koruma Şalteri (A Tip) 2x32A 6kA 30mA | LS ELECTRIC | 91.82 | USD
483 | LS.0622046218 | RKN 3P+N 40A 30mA Kaçak Akım Koruma Şalteri (A Tip) 2x40A 6kA 30mA | LS ELECTRIC | 91.82 | USD
484 | LS.0622046518 | RKN 3P+N 63A 30mA Kaçak Akım Koruma Şalteri (A Tip) 2x63A 6kA 30mA | LS ELECTRIC | 103.01 | USD
485 | LS.0622045818 | RKN 3P+N 25A 300mA Kaçak Akım Koruma Şalteri (A Tip) 2x25A 6kA 300mA | LS ELECTRIC | 75.74 | USD
486 | LS.0622046118 | RKN 3P+N 32A 300mA Kaçak Akım Koruma Şalteri (A Tip) 2x32A 6kA 300mA | LS ELECTRIC | 91.82 | USD
487 | LS.0622046418 | RKN 3P+N 40A 300mA Kaçak Akım Koruma Şalteri (A Tip) 2x40A 6kA 300mA | LS ELECTRIC | 91.82 | USD
488 | LS.0622046718 | RKN 3P+N 63A 300mA Kaçak Akım Koruma Şalteri (A Tip) 2x63A 6kA 300mA | LS ELECTRIC | 103.01 | USD
489 |  | Kaçak Akım Koruma Anahtarı 230/415V AC 10kA AC Tip
490 | LS.0622066318 | RKN-b 1P+N 25A 30mA 63AF Kaçak Akım Koruma Şalteri (AC tip) 2x25A 10kA 30mA | LS ELECTRIC | 68.37 | USD
491 | LS.0622066618 | RKN-b 1P+N 32A 30mA 63AF Kaçak Akım Koruma Şalteri (AC tip) 2x32A 10kA 30mA | LS ELECTRIC | 68.37 | USD
492 | LS.0622066918 | RKN-b 1P+N 40A 30mA 63AF Kaçak Akım Koruma Şalteri (AC tip) 2x40A 10kA 30mA | LS ELECTRIC | 68.37 | USD
493 | LS.0622067218 | RKN-b 1P+N 63A 30mA 63AF Kaçak Akım Koruma Şalteri (AC tip) 2x63A 10kA 30mA | LS ELECTRIC | 73.98 | USD
494 | LS.0622066518 | RKN-b 1P+N 25A 300mA 63AF Kaçak Akım Koruma Şalteri (AC tip) 2x25A 10kA 300mA | LS ELECTRIC | 68.37 | USD
495 | LS.0622066818 | RKN-b 1P+N 32A 300mA 63AF Kaçak Akım Koruma Şalteri (AC tip) 2x32A 10kA 300mA | LS ELECTRIC | 68.37 | USD
496 | LS.0622067118 | RKN-b 1P+N 40A 300mA 63AF Kaçak Akım Koruma Şalteri (AC tip) 2x40A 10kA 300mA | LS ELECTRIC | 68.37 | USD
497 | LS.0622067418 | RKN-b 1P+N 63A 300mA 63AF Kaçak Akım Koruma Şalteri (AC tip) 2x63A 10kA 300mA | LS ELECTRIC | 73.98 | USD
498 | LS.0622067518 | RKN-b 1P+N 63A 30mA 100AF Kaçak Akım Koruma Şalteri (AC tip) 2x63A 10kA 30mA | LS ELECTRIC | 73.98 | USD
499 | LS.0622067818 | RKN-b 1P+N 80A 30mA 100AF Kaçak Akım Koruma Şalteri (AC tip) 2x80A 10kA 30mA | LS ELECTRIC | 84.45 | USD
500 | LS.0622068118 | RKN-b 1P+N 100A 30mA 100AF Kaçak Akım Koruma Şalteri (AC tip) 2x100A 10kA 30mA | LS ELECTRIC | 84.45 | USD
501 | LS.0622067718 | RKN-b 1P+N 63A 300mA 100AF Kaçak Akım Koruma Şalteri (AC tip) 2x63A 10kA 300mA | LS ELECTRIC | 73.98 | USD
502 | LS.0622068018 | RKN-b 1P+N 80A 300mA 100AF Kaçak Akım Koruma Şalteri (AC tip) 2x80A 10kA 300mA | LS ELECTRIC | 84.45 | USD
503 | LS.0622068318 | RKN-b 1P+N 100A 300mA 100AF Kaçak Akım Koruma Şalteri (AC tip) 2x100A 10kA 300mA | LS ELECTRIC | 84.45 | USD
504 | LS.0624009418 | RKN-b 3P+N 25A 30mA 63AF Kaçak Akım Koruma Şalteri (AC tip) 4x25A 10kA 30mA | LS ELECTRIC | 95.28 | USD
505 | LS.0624009718 | RKN-b 3P+N 32A 30mA 63AF Kaçak Akım Koruma Şalteri (AC tip) 4x32A 10kA 30mA | LS ELECTRIC | 95.28 | USD
506 | LS.0624010018 | RKN-b 3P+N 40A 30mA 63AF Kaçak Akım Koruma Şalteri (AC tip) 4x40A 10kA 30mA | LS ELECTRIC | 95.28 | USD
507 | LS.0624010318 | RKN-b 3P+N 63A 30mA 63AF Kaçak Akım Koruma Şalteri (AC tip) 4x63A 10kA 30mA | LS ELECTRIC | 108.99 | USD
508 | LS.0624009618 | RKN-b 3P+N 25A 300mA 63AF Kaçak Akım Koruma Şalteri (AC tip) 4x25A 10kA 300mA | LS ELECTRIC | 95.28 | USD
509 | LS.0624009918 | RKN-b 3P+N 32A 300mA 63AF Kaçak Akım Koruma Şalteri (AC tip) 4x32A 10kA 300mA | LS ELECTRIC | 95.28 | USD
510 | LS.0624010218 | RKN-b 3P+N 40A 300mA 63AF Kaçak Akım Koruma Şalteri (AC tip) 4x40A 10kA 300mA | LS ELECTRIC | 95.28 | USD
511 | LS.0624010518 | RKN-b 3P+N 63A 300mA 63AF Kaçak Akım Koruma Şalteri (AC tip) 4x63A 10kA 300mA | LS ELECTRIC | 108.99 | USD
512 | LS.0624010618 | RKN-b 3P+N 63A 30mA 100AF Kaçak Akım Koruma Şalteri (AC tip) 4x63A 10kA 30mA | LS ELECTRIC | 108.99 | USD
513 | LS.0624010918 | RKN-b 3P+N 80A 30mA 100AF Kaçak Akım Koruma Şalteri (AC tip) 4x80A 10kA 30mA | LS ELECTRIC | 128.02 | USD
514 | LS.0624011218 | RKN-b 3P+N 100A 30mA 100AF Kaçak Akım Koruma Şalteri (AC tip) 4x100A 10kA 30mA | LS ELECTRIC | 128.02 | USD
515 | LS.0624010818 | RKN-b 3P+N 63A 300mA 100AF Kaçak Akım Koruma Şalteri (AC tip) 4x63A 10kA 300mA | LS ELECTRIC | 108.99 | USD
516 | LS.0624011118 | RKN-b 3P+N 80A 300mA 100AF Kaçak Akım Koruma Şalteri (AC tip) 4x80A 10kA 300mA | LS ELECTRIC | 128.02 | USD
517 | LS.0624011418 | RKN-b 3P+N 100A 300mA 100AF Kaçak Akım Koruma Şalteri (AC tip) 4x100A 10kA 300mA | LS ELECTRIC | 128.02 | USD
518 |  | Kaçak Akım Koruma Anahtarı 230/415V AC 10kA A Tip
519 | LS.0622074918 | RKN-b 1P+N 25A 30mA Kaçak Akım Koruma Şalteri (A Tip) 2x25A 10kA 30mA | LS ELECTRIC | 83.41 | USD
520 | LS.0622075218 | RKN-b 1P+N 40A 30mA Kaçak Akım Koruma Şalteri (A Tip) 2x40A 10kA 30mA | LS ELECTRIC | 83.41 | USD
521 | LS.0622075518 | RKN-b 1P+N 63A 30mA Kaçak Akım Koruma Şalteri (A Tip) 2x63A 10kA 30mA | LS ELECTRIC | 83.41 | USD
522 | LS.0622075818 | RKN-b 1P+N 80A 30mA Kaçak Akım Koruma Şalteri (A Tip) 2x80A 10kA 30mA | LS ELECTRIC | 90.27 | USD
523 | LS.0622075118 | RKN-b 1P+N 25A 300mA Kaçak Akım Koruma Şalteri (A Tip) 2x25A 10kA 300mA | LS ELECTRIC | 83.41 | USD
524 | LS.0622075418 | RKN-b 1P+N 40A 300mA Kaçak Akım Koruma Şalteri (A Tip) 2x40A 10kA 300mA | LS ELECTRIC | 83.41 | USD
525 | LS.0622075718 | RKN-b 1P+N 63A 300mA Kaçak Akım Koruma Şalteri (A Tip) 2x63A 10kA 300mA | LS ELECTRIC | 83.41 | USD
526 | LS.0622076018 | RKN-b 1P+N 80A 300mA Kaçak Akım Koruma Şalteri (A Tip) 2x80A 10kA 300mA | LS ELECTRIC | 90.27 | USD
527 | LS.0624014818 | RKN-b 1P+N 100A 300mA Kaçak Akım Koruma Şalteri (A Tip) 4x25A 10kA 30mA | LS ELECTRIC | 116.2 | USD
528 | LS.0624015118 | RKN-b 3P+N 40A 30mA Kaçak Akım Koruma Şalteri (A Tip) 4x40A 10kA 30mA | LS ELECTRIC | 116.2 | USD
529 | LS.0624015418 | RKN-b 3P+N 63A 30mA Kaçak Akım Koruma Şalteri (A Tip) 4x63A 10kA 30mA | LS ELECTRIC | 116.2 | USD
530 | LS.0624015718 | RKN-b 3P+N 80A 30mA Kaçak Akım Koruma Şalteri (A Tip) 4x80A 10kA 30mA | LS ELECTRIC | 132.96 | USD
531 | LS.0624015018 | RKN-b 3P+N 100A 30mA Kaçak Akım Koruma Şalteri (A Tip) 4x25A 10kA 300mA | LS ELECTRIC | 116.2 | USD
532 | LS.0624015318 | RKN-b 3P+N 25A 300mA Kaçak Akım Koruma Şalteri (A Tip) 4x40A 10kA 300mA | LS ELECTRIC | 116.2 | USD
533 | LS.0624015618 | RKN-b 3P+N 63A 300mA Kaçak Akım Koruma Şalteri (A Tip) 4x63A 10kA 300mA | LS ELECTRIC | 116.2 | USD
534 | LS.0624015918 | RKN-b 3P+N 80A 300mA Kaçak Akım Koruma Şalteri (A Tip) 4x80A 10kA 300mA | LS ELECTRIC | 132.96 | USD
535 |  | Kaçak Akım Koruma Anahtarı 230/415V AC 4 5kA C Eğrisi (5In~10In)
536 | LS.06220147R0 | RKP 1P+N C3A 30mA Kaçak Akım Koruma Şalteri C Eğrisi 2x3A 4 5kA 30mA | LS ELECTRIC | 36.71 | USD
537 | LS.06220151R0 | RKP 1P+N C6A 30mA Kaçak Akım Koruma Şalteri C Eğrisi 2x6A 4 5kA 30mA | LS ELECTRIC | 36.71 | USD
538 | LS.06220155R0 | RKP 1P+N C10A 30mA Kaçak Akım Koruma Şalteri C Eğrisi 2x10A 4 5kA 30mA | LS ELECTRIC | 36.71 | USD
539 | LS.06220159R0 | RKP 1P+N C16A 30mA Kaçak Akım Koruma Şalteri C Eğrisi 2x16A 4 5kA 30mA | LS ELECTRIC | 36.71 | USD
540 | LS.06220163R0 | RKP 1P+N C20A 30mA Kaçak Akım Koruma Şalteri C Eğrisi 2x20A 4 5kA 30mA | LS ELECTRIC | 36.71 | USD
541 | LS.06220167R0 | RKP 1P+N C25A 30mA Kaçak Akım Koruma Şalteri C Eğrisi 2x25A 4 5kA 30mA | LS ELECTRIC | 36.71 | USD
542 | LS.06220171R0 | RKP 1P+N C32A 30mA Kaçak Akım Koruma Şalteri C Eğrisi 2x32A 4 5kA 30mA | LS ELECTRIC | 36.71 | USD
543 | LS.06220149R0 | RKP 1P+N C3A 300mA Kaçak Akım Koruma Şalteri C Eğrisi 2x3A 4 5kA 300mA | LS ELECTRIC | 36.71 | USD
544 | LS.06220153R0 | RKP 1P+N C6A 300mA Kaçak Akım Koruma Şalteri C Eğrisi 2x6A 4 5kA 300mA | LS ELECTRIC | 36.71 | USD
545 | LS.06220157R0 | RKP 1P+N C10A 300mA Kaçak Akım Koruma Şalteri C Eğrisi 2x10A 4 5kA 300mA | LS ELECTRIC | 36.71 | USD
546 | LS.06220161R0 | RKP 1P+N C16A 300mA Kaçak Akım Koruma Şalteri C Eğrisi 2x16A 4 5kA 300mA | LS ELECTRIC | 36.71 | USD
547 | LS.06220165R0 | RKP 1P+N C20A 300mA Kaçak Akım Koruma Şalteri C Eğrisi 2x20A 4 5kA 300mA | LS ELECTRIC | 36.71 | USD
548 | LS.06220169R0 | RKP 1P+N C25A 300mA Kaçak Akım Koruma Şalteri C Eğrisi 2x25A 4 5kA 300mA | LS ELECTRIC | 36.71 | USD
549 | LS.06220173R0 | RKP 1P+N C32A 300mA Kaçak Akım Koruma Şalteri C Eğrisi 2x32A 4 5kA 300mA | LS ELECTRIC | 36.71 | USD
550 |  | Metasol ABN Serisi 2P Sabit Termik/Manyetik Kompakt Şalter
551 | LS.0130002700 | ABN102c 15A Metasol Kompakt Şalter (Sabit termik/400A manyetik korumalı) 2x15A 14kA 100AF | LS ELECTRIC | 77.56 | USD
552 | LS.0130002800 | ABN102c 20A Metasol Kompakt Şalter (Sabit termik/400A manyetik korumalı) 2x20A 14kA 100AF | LS ELECTRIC | 77.56 | USD
553 | LS.0130002900 | ABN102c 30A Metasol Kompakt Şalter (Sabit termik/400A manyetik korumalı) 2x30A 14kA 100AF | LS ELECTRIC | 77.56 | USD
554 | LS.0130003000 | ABN102c 40A Metasol Kompakt Şalter (Sabit termik/12ln manyetik korumalı) 2x40A 14kA 100AF | LS ELECTRIC | 77.56 | USD
555 | LS.0130003100 | ABN102c 50A Metasol Kompakt Şalter (Sabit termik/12ln manyetik korumalı) 2x50A 14kA 100AF | LS ELECTRIC | 77.56 | USD
556 | LS.0130003200 | ABN102c 60A Metasol Kompakt Şalter (Sabit termik/12ln manyetik korumalı) 2x60A 14kA 100AF | LS ELECTRIC | 77.56 | USD
557 | LS.0130003300 | ABN102c 75A Metasol Kompakt Şalter (Sabit termik/12ln manyetik korumalı) 2x75A 14kA 100AF | LS ELECTRIC | 77.56 | USD
558 | LS.0130003400 | ABN102c 100A Metasol Kompakt Şalter (Sabit termik/12ln manyetik korumalı) 2x100A 14kA 100AF | LS ELECTRIC | 77.56 | USD
559 | LS.0136001500 | ABN202c 100A Metasol Kompakt Şalter (Sabit termik/12ln manyetik korumalı) 2x100A 25kA 250AF | LS ELECTRIC | 141.41 | USD
560 | LS.0136001600 | ABN202c 125A Metasol Kompakt Şalter (Sabit termik/12ln manyetik korumalı) 2x125A 25kA 250AF | LS ELECTRIC | 141.41 | USD
561 | LS.0136001700 | ABN202c 150A Metasol Kompakt Şalter (Sabit termik/12ln manyetik korumalı) 2x150A 25kA 250AF | LS ELECTRIC | 141.41 | USD
562 | LS.0136001800 | ABN202c 175A Metasol Kompakt Şalter (Sabit termik/12ln manyetik korumalı) 2x175A 25kA 250AF | LS ELECTRIC | 141.41 | USD
563 | LS.0136001900 | ABN202c 200A Metasol Kompakt Şalter (Sabit termik/12ln manyetik korumalı) 2x200A 25kA 250AF | LS ELECTRIC | 141.41 | USD
564 | LS.0136002000 | ABN202c 225A Metasol Kompakt Şalter (Sabit termik/12ln manyetik korumalı) 2x225A 25kA 250AF | LS ELECTRIC | 141.41 | USD
565 | LS.0136002100 | ABN202c 250A Metasol Kompakt Şalter (Sabit termik/12ln manyetik korumalı) 2x250A 25kA 250AF | LS ELECTRIC | 146.58 | USD
566 | LS.0164000100 | ABN402c 250A Metasol Kompakt Şalter (Sabit termik/12ln manyetik korumalı) 2x250A 37kA 400AF | LS ELECTRIC | 336.11 | USD
567 | LS.0164000200 | ABN402c 300A Metasol Kompakt Şalter (Sabit termik/12ln manyetik korumalı) 2x300A 37kA 400AF | LS ELECTRIC | 336.11 | USD
568 | LS.0164000300 | ABN402c 350A Metasol Kompakt Şalter (Sabit termik/12ln manyetik korumalı) 2x350A 37kA 400AF | LS ELECTRIC | 336.11 | USD
569 | LS.0164000400 | ABN402c 400A Metasol Kompakt Şalter (Sabit termik/12ln manyetik korumalı) 2x400A 37kA 400AF | LS ELECTRIC | 336.11 | USD
570 | LS.0166002100 | ABN802c 500A Metasol Kompakt Şalter (Sabit termik/12ln manyetik korumalı) 2x500A 37kA 800AF | LS ELECTRIC | 669.63 | USD
571 | LS.0166002200 | ABN802c 630A Metasol Kompakt Şalter (Sabit termik/12ln manyetik korumalı) 2x630A 37kA 800AF | LS ELECTRIC | 669.63 | USD
572 | LS.0166000100 | ABN802c 700A Metasol Kompakt Şalter (Sabit termik/12ln manyetik korumalı) 2x700A 37kA 800AF | LS ELECTRIC | 717.65 | USD
573 | LS.0166000200 | ABN802c 800A Metasol Kompakt Şalter (Sabit termik/12ln manyetik korumalı) 2x800A 37kA 800AF | LS ELECTRIC | 717.65 | USD
574 |  | Metasol ABN Serisi 3P Sabit Termik/Manyetik Kompakt Şalter
575 | LS.0131007718 | ABN103c 16A Metasol Kompakt Şalter (Sabit termik/400A manyetik korumalı) 3x16A 18kA 100AF | LS ELECTRIC | 94.01 | USD
576 | LS.0131007818 | ABN103c 20A Metasol Kompakt Şalter (Sabit termik/400A manyetik korumalı) 3x20A 18kA 100AF | LS ELECTRIC | 94.01 | USD
577 | LS.0131007918 | ABN103c 30A Metasol Kompakt Şalter (Sabit termik/400A manyetik korumalı) 3x30A 18kA 100AF | LS ELECTRIC | 94.01 | USD
578 | LS.0131008018 | ABN103c 40A Metasol Kompakt Şalter (Sabit termik/12ln manyetik korumalı) 3x40A 18kA 100AF | LS ELECTRIC | 94.01 | USD
579 | LS.0131008118 | ABN103c 50A Metasol Kompakt Şalter (Sabit termik/12ln manyetik korumalı) 3x50A 18kA 100AF | LS ELECTRIC | 94.01 | USD
580 | LS.0131008218 | ABN103c 60A Metasol Kompakt Şalter (Sabit termik/12ln manyetik korumalı) 3x60A 18kA 100AF | LS ELECTRIC | 94.01 | USD
581 | LS.0131008318 | ABN103c 75A Metasol Kompakt Şalter (Sabit termik/12ln manyetik korumalı) 3x75A 18kA 100AF | LS ELECTRIC | 94.01 | USD
582 | LS.0131008418 | ABN103c 100A Metasol Kompakt Şalter (Sabit termik/12ln manyetik korumalı) 3x100A 18kA 100AF | LS ELECTRIC | 94.01 | USD
583 | LS.0137005318 | ABN203c 100A Metasol Kompakt Şalter (Sabit termik/12ln manyetik korumalı) 3x100A 25kA 250AF | LS ELECTRIC | 184.05 | USD
584 | LS.0137005418 | ABN203c 125A Metasol Kompakt Şalter (Sabit termik/12ln manyetik korumalı) 3x125A 25kA 250AF | LS ELECTRIC | 184.05 | USD
585 | LS.0137005518 | ABN203c 150A Metasol Kompakt Şalter (Sabit termik/12ln manyetik korumalı) 3x150A 25kA 250AF | LS ELECTRIC | 184.05 | USD
586 | LS.0137005618 | ABN203c 175A Metasol Kompakt Şalter (Sabit termik/12ln manyetik korumalı) 3x175A 25kA 250AF | LS ELECTRIC | 184.05 | USD
587 | LS.0137005718 | ABN203c 200A Metasol Kompakt Şalter (Sabit termik/12ln manyetik korumalı) 3x200A 25kA 250AF | LS ELECTRIC | 184.05 | USD
588 | LS.0137005818 | ABN203c 225A Metasol Kompakt Şalter (Sabit termik/12ln manyetik korumalı) 3x225A 25kA 250AF | LS ELECTRIC | 184.05 | USD
589 | LS.0137005918 | ABN203c 250A Metasol Kompakt Şalter (Sabit termik/12ln manyetik korumalı) 3x250A 25kA 250AF | LS ELECTRIC | 189.96 | USD
590 | LS.0164000518 | ABN403c 250A Metasol Kompakt Şalter (Sabit termik/12ln manyetik korumalı) 3x250A 37kA 400AF | LS ELECTRIC | 467.48 | USD
591 | LS.0164000618 | ABN403c 300A Metasol Kompakt Şalter (Sabit termik/12ln manyetik korumalı) 3x300A 37kA 400AF | LS ELECTRIC | 467.48 | USD
592 | LS.0164000718 | ABN403c 350A Metasol Kompakt Şalter (Sabit termik/12ln manyetik korumalı) 3x350A 37kA 400AF | LS ELECTRIC | 467.48 | USD
593 | LS.0164000818 | ABN403c 400A Metasol Kompakt Şalter (Sabit termik/12ln manyetik korumalı) 3x400A 37kA 400AF | LS ELECTRIC | 467.48 | USD
594 | LS.0166002318 | ABN803c 500A Metasol Kompakt Şalter (Sabit termik/12ln manyetik korumalı) 3x500A 37kA 800AF | LS ELECTRIC | 859.14 | USD
595 | LS.0166002418 | ABN803c 630A Metasol Kompakt Şalter (Sabit termik/12ln manyetik korumalı) 3x630A 37kA 800AF | LS ELECTRIC | 859.14 | USD
596 | LS.0166000318 | ABN803c 700A Metasol Kompakt Şalter (Sabit termik/12ln manyetik korumalı) 3x700A 37kA 800AF | LS ELECTRIC | 967.85 | USD
597 | LS.0166000418 | ABN803c 800A Metasol Kompakt Şalter (Sabit termik/12ln manyetik korumalı) 3x800A 37kA 800AF | LS ELECTRIC | 967.85 | USD
598 |  | Metasol ABN Serisi 4P Sabit Termik/Manyetik Kompakt Şalter
599 | LS.0132005918 | ABN104c 16A Metasol Kompakt Şalter (Sabit termik/400A manyetik korumalı) 4x16A 18kA 100AF | LS ELECTRIC | 114.6 | USD
600 | LS.0132006018 | ABN104c 20A Metasol Kompakt Şalter (Sabit termik/400A manyetik korumalı) 4x20A 18kA 100AF | LS ELECTRIC | 114.6 | USD
601 | LS.0132006118 | ABN104c 30A Metasol Kompakt Şalter (Sabit termik/400A manyetik korumalı) 4x30A 18kA 100AF | LS ELECTRIC | 114.6 | USD
602 | LS.0132006218 | ABN104c 40A Metasol Kompakt Şalter (Sabit termik/12ln manyetik korumalı) 4x40A 18kA 100AF | LS ELECTRIC | 114.6 | USD
603 | LS.0132006318 | ABN104c 50A Metasol Kompakt Şalter (Sabit termik/12ln manyetik korumalı) 4x50A 18kA 100AF | LS ELECTRIC | 114.6 | USD
604 | LS.0132006418 | ABN104c 60A Metasol Kompakt Şalter (Sabit termik/12ln manyetik korumalı) 4x60A 18kA 100AF | LS ELECTRIC | 114.6 | USD
605 | LS.0132006518 | ABN104c 75A Metasol Kompakt Şalter (Sabit termik/12ln manyetik korumalı) 4x75A 18kA 100AF | LS ELECTRIC | 114.6 | USD
606 | LS.0132006618 | ABN104c 100A Metasol Kompakt Şalter (Sabit termik/12ln manyetik korumalı) 4x100A 18kA 100AF | LS ELECTRIC | 114.6 | USD
607 | LS.0138002218 | ABN204c 100A Metasol Kompakt Şalter (Sabit termik/12ln manyetik korumalı) 4x100A 25kA 250AF | LS ELECTRIC | 213.42 | USD
608 | LS.0138002318 | ABN204c 125A Metasol Kompakt Şalter (Sabit termik/12ln manyetik korumalı) 4x125A 25kA 250AF | LS ELECTRIC | 213.42 | USD
609 | LS.0138002418 | ABN204c 150A Metasol Kompakt Şalter (Sabit termik/12ln manyetik korumalı) 4x150A 25kA 250AF | LS ELECTRIC | 213.42 | USD
610 | LS.0138002518 | ABN204c 175A Metasol Kompakt Şalter (Sabit termik/12ln manyetik korumalı) 4x175A 25kA 250AF | LS ELECTRIC | 213.42 | USD
611 | LS.0138002618 | ABN204c 200A Metasol Kompakt Şalter (Sabit termik/12ln manyetik korumalı) 4x200A 25kA 250AF | LS ELECTRIC | 213.42 | USD
612 | LS.0138002718 | ABN204c 225A Metasol Kompakt Şalter (Sabit termik/12ln manyetik korumalı) 4x225A 25kA 250AF | LS ELECTRIC | 213.42 | USD
613 | LS.0138002818 | ABN204c 250A Metasol Kompakt Şalter (Sabit termik/12ln manyetik korumalı) 4x250A 25kA 250AF | LS ELECTRIC | 236.59 | USD
614 | LS.0164000918 | ABN404c 250A Metasol Kompakt Şalter (Sabit termik/12ln manyetik korumalı) 4x250A 37kA 400AF | LS ELECTRIC | 530.63 | USD
615 | LS.0164001018 | ABN404c 300A Metasol Kompakt Şalter (Sabit termik/12ln manyetik korumalı) 4x300A 37kA 400AF | LS ELECTRIC | 530.63 | USD
616 | LS.0164001118 | ABN404c 350A Metasol Kompakt Şalter (Sabit termik/12ln manyetik korumalı) 4x350A 37kA 400AF | LS ELECTRIC | 530.63 | USD
617 | LS.0164001218 | ABN404c 400A Metasol Kompakt Şalter (Sabit termik/12ln manyetik korumalı) 4x400A 37kA 400AF | LS ELECTRIC | 530.63 | USD
618 | LS.0166002518 | ABN804c 500A Metasol Kompakt Şalter (Sabit termik/12ln manyetik korumalı) 4x500A 37kA 800AF | LS ELECTRIC | 955.2 | USD
619 | LS.0166002618 | ABN804c 630A Metasol Kompakt Şalter (Sabit termik/12ln manyetik korumalı) 4x630A 37kA 800AF | LS ELECTRIC | 955.2 | USD
620 | LS.0166000518 | ABN804c 700A Metasol Kompakt Şalter (Sabit termik/12ln manyetik korumalı) 4x700A 37kA 800AF | LS ELECTRIC | 1225.52 | USD
621 | LS.0166000618 | ABN804c 800A Metasol Kompakt Şalter (Sabit termik/12ln manyetik korumalı) 4x800A 37kA 800AF | LS ELECTRIC | 1225.52 | USD
622 |  | Metasol ABS Serisi 2P Sabit Termik/Manyetik Kompakt Şalter
623 | LS.0133000100 | ABS102c 15A Metasol Kompakt Şalter (Sabit termik/400A manyetik korumalı) 2x15A 37kA 125AF | LS ELECTRIC | 114.6 | USD
624 | LS.0133000200 | ABS102c 20A Metasol Kompakt Şalter (Sabit termik/400A manyetik korumalı) 2x20A 37kA 125AF | LS ELECTRIC | 114.6 | USD
625 | LS.0133000300 | ABS102c 30A Metasol Kompakt Şalter (Sabit termik/400A manyetik korumalı) 2x30A 37kA 125AF | LS ELECTRIC | 114.6 | USD
626 | LS.0133000400 | ABS102c 40A Metasol Kompakt Şalter (Sabit termik/12ln manyetik korumalı) 2x40A 37kA 125AF | LS ELECTRIC | 114.6 | USD
627 | LS.0133000500 | ABS102c 50A Metasol Kompakt Şalter (Sabit termik/12ln manyetik korumalı) 2x50A 37kA 125AF | LS ELECTRIC | 114.6 | USD
628 | LS.0133000600 | ABS102c 60A Metasol Kompakt Şalter (Sabit termik/12ln manyetik korumalı) 2x60A 37kA 125AF | LS ELECTRIC | 114.6 | USD
629 | LS.0133000700 | ABS102c 75A Metasol Kompakt Şalter (Sabit termik/12ln manyetik korumalı) 2x75A 37kA 125AF | LS ELECTRIC | 114.6 | USD
630 | LS.0133000800 | ABS102c 100A Metasol Kompakt Şalter (Sabit termik/12ln manyetik korumalı) 2x100A 37kA 125AF | LS ELECTRIC | 114.6 | USD
631 | LS.0133000900 | ABS102c 125A Metasol Kompakt Şalter (Sabit termik/12ln manyetik korumalı) 2x125A 37kA 125AF | LS ELECTRIC | 114.6 | USD
632 | LS.0136000100 | ABS202c 100A Metasol Kompakt Şalter (Sabit termik/12ln manyetik korumalı) 2x100A 37kA 250AF | LS ELECTRIC | 180.03 | USD
633 | LS.0136000200 | ABS202c 125A Metasol Kompakt Şalter (Sabit termik/12ln manyetik korumalı) 2x125A 37kA 250AF | LS ELECTRIC | 180.03 | USD
634 | LS.0136000300 | ABS202c 150A Metasol Kompakt Şalter (Sabit termik/12ln manyetik korumalı) 2x150A 37kA 250AF | LS ELECTRIC | 180.03 | USD
635 | LS.0136000400 | ABS202c 175A Metasol Kompakt Şalter (Sabit termik/12ln manyetik korumalı) 2x175A 37kA 250AF | LS ELECTRIC | 180.03 | USD
636 | LS.0136000500 | ABS202c 200A Metasol Kompakt Şalter (Sabit termik/12ln manyetik korumalı) 2x200A 37kA 250AF | LS ELECTRIC | 180.03 | USD
637 | LS.0136000600 | ABS202c 225A Metasol Kompakt Şalter (Sabit termik/12ln manyetik korumalı) 2x225A 37kA 250AF | LS ELECTRIC | 176.91 | USD
638 | LS.0136000700 | ABS202c 250A Metasol Kompakt Şalter (Sabit termik/12ln manyetik korumalı) 2x250A 37kA 250AF | LS ELECTRIC | 184.51 | USD
639 | LS.0164001300 | ABS402c 250A Metasol Kompakt Şalter (Sabit termik/12ln manyetik korumalı) 2x250A 37kA 400AF | LS ELECTRIC | 416.91 | USD
640 | LS.0164001400 | ABS402c 300A Metasol Kompakt Şalter (Sabit termik/12ln manyetik korumalı) 2x300A 37kA 400AF | LS ELECTRIC | 416.91 | USD
641 | LS.0164001500 | ABS402c 350A Metasol Kompakt Şalter (Sabit termik/12ln manyetik korumalı) 2x350A 50kA 400AF | LS ELECTRIC | 416.91 | USD
642 | LS.0164001600 | ABS402c 400A Metasol Kompakt Şalter (Sabit termik/12ln manyetik korumalı) 2x400A 50kA 400AF | LS ELECTRIC | 416.91 | USD
643 | LS.0166002700 | ABS802c 500A Metasol Kompakt Şalter (Sabit termik/12ln manyetik korumalı) 2x500A 50kA 800AF | LS ELECTRIC | 812.56 | USD
644 | LS.0166002800 | ABS802c 630A Metasol Kompakt Şalter (Sabit termik/12ln manyetik korumalı) 2x630A 65kA 800AF | LS ELECTRIC | 812.56 | USD
645 | LS.0166000700 | ABS802c 700A Metasol Kompakt Şalter (Sabit termik/12ln manyetik korumalı) 2x700A 65kA 800AF | LS ELECTRIC | 866.76 | USD
646 | LS.0166000800 | ABS802c 800A Metasol Kompakt Şalter (Sabit termik/12ln manyetik korumalı) 2x800A 65kA 800AF | LS ELECTRIC | 866.76 | USD
647 |  | Metasol ABS Serisi 3P Sabit Termik/Manyetik Kompakt Şalter
648 | LS.0134000118 | ABS103c 15A Metasol Kompakt Şalter (Sabit termik/400A manyetik korumalı) 3x16A 37kA 125AF | LS ELECTRIC | 130.08 | USD
649 | LS.0134000218 | ABS103c 20A Metasol Kompakt Şalter (Sabit termik/400A manyetik korumalı) 3x20A 37kA 125AF | LS ELECTRIC | 130.08 | USD
650 | LS.0134000318 | ABS103c 30A Metasol Kompakt Şalter (Sabit termik/400A manyetik korumalı) 3x30A 37kA 125AF | LS ELECTRIC | 130.08 | USD
651 | LS.0134000418 | ABS103c 40A Metasol Kompakt Şalter (Sabit termik/12ln manyetik korumalı) 3x40A 37kA 125AF | LS ELECTRIC | 130.08 | USD
652 | LS.0134000518 | ABS103c 50A Metasol Kompakt Şalter (Sabit termik/12ln manyetik korumalı) 3x50A 37kA 125AF | LS ELECTRIC | 130.08 | USD
653 | LS.0134000618 | ABS103c 60A Metasol Kompakt Şalter (Sabit termik/12ln manyetik korumalı) 3x60A 37kA 125AF | LS ELECTRIC | 130.08 | USD
654 | LS.0134000718 | ABS103c 75A Metasol Kompakt Şalter (Sabit termik/12ln manyetik korumalı) 3x75A 37kA 125AF | LS ELECTRIC | 130.08 | USD
655 | LS.0134000818 | ABS103c 100A Metasol Kompakt Şalter (Sabit termik/12ln manyetik korumalı) 3x100A 37kA 125AF | LS ELECTRIC | 130.08 | USD
656 | LS.0134000918 | ABS103c 125A Metasol Kompakt Şalter (Sabit termik/12ln manyetik korumalı) 3x125A 37kA 125AF | LS ELECTRIC | 130.08 | USD
657 | LS.0137000318 | ABS203c 150A Metasol Kompakt Şalter (Sabit termik/12ln manyetik korumalı) 3x150A 37kA 250AF | LS ELECTRIC | 209.75 | USD
658 | LS.0137000418 | ABS203c 175A Metasol Kompakt Şalter (Sabit termik/12ln manyetik korumalı) 3x175A 37kA 250AF | LS ELECTRIC | 209.75 | USD
659 | LS.0137000518 | ABS203c 200A Metasol Kompakt Şalter (Sabit termik/12ln manyetik korumalı) 3x200A 37kA 250AF | LS ELECTRIC | 209.75 | USD
660 | LS.0137000618 | ABS203c 225A Metasol Kompakt Şalter (Sabit termik/12ln manyetik korumalı) 3x225A 37kA 250AF | LS ELECTRIC | 209.75 | USD
661 | LS.0137000718 | ABS203c 250A Metasol Kompakt Şalter (Sabit termik/12ln manyetik korumalı) 3x250A 37kA 250AF | LS ELECTRIC | 216.01 | USD
662 | LS.0164001718 | ABS403c 250A Metasol Kompakt Şalter (Sabit termik/12ln manyetik korumalı) 3x250A 50kA 400AF | LS ELECTRIC | 518.02 | USD
663 | LS.0164001818 | ABS403c 300A Metasol Kompakt Şalter (Sabit termik/12ln manyetik korumalı) 3x300A 50kA 400AF | LS ELECTRIC | 518.02 | USD
664 | LS.0164001918 | ABS403c 350A Metasol Kompakt Şalter (Sabit termik/12ln manyetik korumalı) 3x350A 50kA 400AF | LS ELECTRIC | 518.02 | USD
665 | LS.0164002018 | ABS403c 400A Metasol Kompakt Şalter (Sabit termik/12ln manyetik korumalı) 3x400A 50kA 400AF | LS ELECTRIC | 518.02 | USD
666 | LS.0166002918 | ABS803c 500A Metasol Kompakt Şalter (Sabit termik/12ln manyetik korumalı) 3x500A 65kA 800AF | LS ELECTRIC | 952.61 | USD
667 | LS.0166003418 | ABS803c 630A Metasol Kompakt Şalter (Sabit termik/12ln manyetik korumalı) 3x630A 65kA 800AF | LS ELECTRIC | 952.61 | USD
668 | LS.0166000918 | ABS803c 700A Metasol Kompakt Şalter (Sabit termik/12ln manyetik korumalı) 3x700A 65kA 800AF | LS ELECTRIC | 1010.76 | USD
669 | LS.0166001018 | ABS803c 800A Metasol Kompakt Şalter (Sabit termik/12ln manyetik korumalı) 3x800A 65kA 800AF | LS ELECTRIC | 1010.76 | USD
670 | LS.0041027718 | ABS1003b 1000A Metasol Kompakt Şalter (sabit termik/3-6ln ayarlı manyetik korumalı) 3x1000A 65kA 1000AF | LS ELECTRIC | 2274.22 | USD
671 | LS.0041032918 | ABS1203b 1200A Metasol Kompakt Şalter (sabit termik/3-6ln ayarlı manyetik korumalı) 3x1200A 65kA 1000AF | LS ELECTRIC | 2463.74 | USD
672 | LS.0041037718 | ABS1203bE 1200A Metasol Kompakt Şalter Elektronik (600-1200A ayarlı termik/3-6ln ayarlı manyetik korumalı) 3x1200A 65kA 1200AF | LS ELECTRIC | 3032.32 | USD
673 |  | Metasol ABS Serisi 4P Sabit Termik/Manyetik Kompakt Şalter
674 | LS.0135000118 | ABS104c 15A Metasol Kompakt Şalter (Sabit termik/400A manyetik korumalı) 4x16A 37kA 125AF | LS ELECTRIC | 145.51 | USD
675 | LS.0135000218 | ABS104c 20A Metasol Kompakt Şalter (Sabit termik/400A manyetik korumalı) 4x20A 37kA 125AF | LS ELECTRIC | 145.51 | USD
676 | LS.0135000318 | ABS104c 30A Metasol Kompakt Şalter (Sabit termik/400A manyetik korumalı) 4x30A 37kA 125AF | LS ELECTRIC | 145.51 | USD
677 | LS.0135000418 | ABS104c 40A Metasol Kompakt Şalter (Sabit termik/12ln manyetik korumalı) 4x40A 37kA 125AF | LS ELECTRIC | 145.51 | USD
678 | LS.0135000518 | ABS104c 50A Metasol Kompakt Şalter (Sabit termik/12ln manyetik korumalı) 4x50A 37kA 125AF | LS ELECTRIC | 145.51 | USD
679 | LS.0135000618 | ABS104c 60A Metasol Kompakt Şalter (Sabit termik/12ln manyetik korumalı) 4x60A 37kA 125AF | LS ELECTRIC | 145.51 | USD
680 | LS.0135000718 | ABS104c 75A Metasol Kompakt Şalter (Sabit termik/12ln manyetik korumalı) 4x75A 37kA 125AF | LS ELECTRIC | 145.51 | USD
681 | LS.0135000818 | ABS104c 100A Metasol Kompakt Şalter (Sabit termik/12ln manyetik korumalı) 4x100A 37kA 125AF | LS ELECTRIC | 145.51 | USD
682 | LS.0135000918 | ABS104c 125A Metasol Kompakt Şalter (Sabit termik/12ln manyetik korumalı) 4x125A 37kA 125AF | LS ELECTRIC | 145.51 | USD
683 | LS.0138000118 | ABS204c 100A Metasol Kompakt Şalter (Sabit termik/12ln manyetik korumalı) 4x100A 37kA 250AF | LS ELECTRIC | 244.33 | USD
684 | LS.0138000318 | ABS204c 150A Metasol Kompakt Şalter (Sabit termik/12ln manyetik korumalı) 4x150A 37kA 250AF | LS ELECTRIC | 244.33 | USD
685 | LS.0138000418 | ABS204c 175A Metasol Kompakt Şalter (Sabit termik/12ln manyetik korumalı) 4x175A 37kA 250AF | LS ELECTRIC | 244.33 | USD
686 | LS.0138000518 | ABS204c 200A Metasol Kompakt Şalter (Sabit termik/12ln manyetik korumalı) 4x200A 37kA 250AF | LS ELECTRIC | 244.33 | USD
687 | LS.0138000618 | ABS204c 225A Metasol Kompakt Şalter (Sabit termik/12ln manyetik korumalı) 4x225A 37kA 250AF | LS ELECTRIC | 244.33 | USD
688 | LS.0138000718 | ABS204c 250A Metasol Kompakt Şalter (Sabit termik/12ln manyetik korumalı) 4x250A 37kA 400AF | LS ELECTRIC | 270.03 | USD
689 | LS.0164002118 | ABS404c 250A Metasol Kompakt Şalter (Sabit termik/12ln manyetik korumalı) 4x250A 50kA 400AF | LS ELECTRIC | 634.26 | USD
690 | LS.0164002218 | ABS404c 300A Metasol Kompakt Şalter (Sabit termik/12ln manyetik korumalı) 4x300A 50kA 400AF | LS ELECTRIC | 634.26 | USD
691 | LS.0164002318 | ABS404c 350A Metasol Kompakt Şalter (Sabit termik/12ln manyetik korumalı) 4x350A 50kA 400AF | LS ELECTRIC | 634.26 | USD
692 | LS.0164002418 | ABS404c 400A Metasol Kompakt Şalter (Sabit termik/12ln manyetik korumalı) 4x400A 50kA 400AF | LS ELECTRIC | 634.26 | USD
693 | LS.0166003518 | ABS804c 500A Metasol Kompakt Şalter (Sabit termik/12ln manyetik korumalı) 4x500A 65kA 800AF | LS ELECTRIC | 1187.66 | USD
694 | LS.0166003618 | ABS804c 630A Metasol Kompakt Şalter (Sabit termik/12ln manyetik korumalı) 4x630A 65kA 800AF | LS ELECTRIC | 1187.66 | USD
695 | LS.0166001118 | ABS804c 700A Metasol Kompakt Şalter (Sabit termik/12ln manyetik korumalı) 4x700A 65kA 800AF | LS ELECTRIC | 1210.62 | USD
696 | LS.0166001218 | ABS804c 800A Metasol Kompakt Şalter (Sabit termik/12ln manyetik korumalı) 4x800A 65kA 800AF | LS ELECTRIC | 1210.62 | USD
697 | LS.0042009018 | ABS1004b 1000A Metasol Kompakt Şalter (sabit termik/3-6ln ayarlı manyetik korumalı) 4x1000A 65kA 1000AF | LS ELECTRIC | 2476.39 | USD
698 | LS.0042010718 | ABS1204b 1200A Metasol Kompakt Şalter (sabit termik/3-6ln ayarlı manyetik korumalı) 4x1200A 65kA 1200AF | LS ELECTRIC | 2855.4 | USD
699 |  | Metasol ABH Serisi 2P Sabit Termik/Manyetik Kompakt Şalter
700 | LS.0133001500 | ABH102c 15A Metasol Kompakt Şalter (Sabit termik/400A manyetik korumalı) 2x15A 50kA 125AF | LS ELECTRIC | 133.72 | USD
701 | LS.0133001600 | ABH102c 20A Metasol Kompakt Şalter (Sabit termik/400A manyetik korumalı) 2x20A 50kA 125AF | LS ELECTRIC | 133.72 | USD
702 | LS.0133001700 | ABH102c 30A Metasol Kompakt Şalter (Sabit termik/400A manyetik korumalı) 2x30A 50kA 125AF | LS ELECTRIC | 133.72 | USD
703 | LS.0133001800 | ABH102c 40A Metasol Kompakt Şalter (Sabit termik/12ln manyetik korumalı) 2x40A 50kA 125AF | LS ELECTRIC | 133.72 | USD
704 | LS.0133001900 | ABH102c 50A Metasol Kompakt Şalter (Sabit termik/12ln manyetik korumalı) 2x50A 50kA 125AF | LS ELECTRIC | 133.72 | USD
705 | LS.0133002000 | ABH102c 60A Metasol Kompakt Şalter (Sabit termik/12ln manyetik korumalı) 2x60A 50kA 125AF | LS ELECTRIC | 133.72 | USD
706 | LS.0133002100 | ABH102c 75A Metasol Kompakt Şalter (Sabit termik/12ln manyetik korumalı) 2x75A 50kA 125AF | LS ELECTRIC | 133.72 | USD
707 | LS.0133002200 | ABH102c 100A Metasol Kompakt Şalter (Sabit termik/12ln manyetik korumalı) 2x100A 50kA 125AF | LS ELECTRIC | 133.72 | USD
708 | LS.0133002300 | ABH102c 125A Metasol Kompakt Şalter (Sabit termik/12ln manyetik korumalı) 2x125A 50kA 125AF | LS ELECTRIC | 141.41 | USD
709 | LS.0139000100 | ABH202c 100A Metasol Kompakt Şalter (Sabit termik/12ln manyetik korumalı) 2x100A 50kA 250AF | LS ELECTRIC | 213.43 | USD
710 | LS.0139000200 | ABH202c 125A Metasol Kompakt Şalter (Sabit termik/12ln manyetik korumalı) 2x125A 50kA 250AF | LS ELECTRIC | 213.43 | USD
711 | LS.0139000300 | ABH202c 150A Metasol Kompakt Şalter (Sabit termik/12ln manyetik korumalı) 2x150A 50kA 250AF | LS ELECTRIC | 213.43 | USD
712 | LS.0139000400 | ABH202c 175A Metasol Kompakt Şalter (Sabit termik/12ln manyetik korumalı) 2x175A 50kA 250AF | LS ELECTRIC | 213.43 | USD
713 | LS.0139000500 | ABH202c 200A Metasol Kompakt Şalter (Sabit termik/12ln manyetik korumalı) 2x200A 50kA 250AF | LS ELECTRIC | 213.43 | USD
714 | LS.0139000600 | ABH202c 225A Metasol Kompakt Şalter (Sabit termik/12ln manyetik korumalı) 2x225A 50kA 250AF | LS ELECTRIC | 209.75 | USD
715 | LS.0139000700 | ABH202c 250A Metasol Kompakt Şalter (Sabit termik/12ln manyetik korumalı) 2x250A 50kA 250AF | LS ELECTRIC | 227.43 | USD
716 | LS.0164002500 | ABH402c 250A Metasol Kompakt Şalter (Sabit termik/12ln manyetik korumalı) 2x250A 65kA 400AF | LS ELECTRIC | 454.86 | USD
717 | LS.0164002600 | ABH402c 300A Metasol Kompakt Şalter (Sabit termik/12ln manyetik korumalı) 2x300A 65kA 400AF | LS ELECTRIC | 454.86 | USD
718 | LS.0164002700 | ABH402c 350A Metasol Kompakt Şalter (Sabit termik/12ln manyetik korumalı) 2x350A 65kA 400AF | LS ELECTRIC | 454.86 | USD
719 | LS.0164002800 | ABH402c 400A Metasol Kompakt Şalter (Sabit termik/12ln manyetik korumalı) 2x400A 65kA 400AF | LS ELECTRIC | 454.86 | USD
720 |  | Metasol ABH Serisi 3P Sabit Termik/Manyetik Kompakt Şalter
721 | LS.0134001500 | ABH103c 15A Metasol Kompakt Şalter (Sabit termik/400A manyetik korumalı) 3x15A 50kA 125AF | LS ELECTRIC | 159.42 | USD
722 | LS.0134001600 | ABH103c 20A Metasol Kompakt Şalter (Sabit termik/400A manyetik korumalı) 3x20A 50kA 125AF | LS ELECTRIC | 159.42 | USD
723 | LS.0134001700 | ABH103c 30A Metasol Kompakt Şalter (Sabit termik/400A manyetik korumalı) 3x30A 50kA 125AF | LS ELECTRIC | 159.42 | USD
724 | LS.0134001800 | ABH103c 40A Metasol Kompakt Şalter (Sabit termik/12ln manyetik korumalı) 3x40A 50kA 125AF | LS ELECTRIC | 159.42 | USD
725 | LS.0134001900 | ABH103c 50A Metasol Kompakt Şalter (Sabit termik/12ln manyetik korumalı) 3x50A 50kA 125AF | LS ELECTRIC | 159.42 | USD
726 | LS.0134002000 | ABH103c 60A Metasol Kompakt Şalter (Sabit termik/12ln manyetik korumalı) 3x60A 50kA 125AF | LS ELECTRIC | 159.34 | USD
727 | LS.0134002100 | ABH103c 75A Metasol Kompakt Şalter (Sabit termik/12ln manyetik korumalı) 3x75A 50kA 125AF | LS ELECTRIC | 159.34 | USD
728 | LS.0134002200 | ABH103c 100A Metasol Kompakt Şalter (Sabit termik/12ln manyetik korumalı) 3x100A 50kA 125AF | LS ELECTRIC | 159.34 | USD
729 | LS.0134002300 | ABH103c 125A Metasol Kompakt Şalter (Sabit termik/12ln manyetik korumalı) 3x125A 50kA 125AF | LS ELECTRIC | 172.19 | USD
730 | LS.0140000100 | ABH203c 100A Metasol Kompakt Şalter (Sabit termik/12ln manyetik korumalı) 3x100A 50kA 250AF | LS ELECTRIC | 239.14 | USD
731 | LS.0140000200 | ABH203c 125A Metasol Kompakt Şalter (Sabit termik/12ln manyetik korumalı) 3x125A 50kA 250AF | LS ELECTRIC | 239.14 | USD
732 | LS.0140000300 | ABH203c 150A Metasol Kompakt Şalter (Sabit termik/12ln manyetik korumalı) 3x150A 50kA 250AF | LS ELECTRIC | 239.01 | USD
733 | LS.0140000400 | ABH203c 175A Metasol Kompakt Şalter (Sabit termik/12ln manyetik korumalı) 3x175A 50kA 250AF | LS ELECTRIC | 239.01 | USD
734 | LS.0140000500 | ABH203c 200A Metasol Kompakt Şalter (Sabit termik/12ln manyetik korumalı) 3x200A 50kA 250AF | LS ELECTRIC | 239.01 | USD
735 | LS.0140000600 | ABH203c 225A Metasol Kompakt Şalter (Sabit termik/12ln manyetik korumalı) 3x225A 50kA 250AF | LS ELECTRIC | 239.01 | USD
736 | LS.0140000700 | ABH203c 250A Metasol Kompakt Şalter (Sabit termik/12ln manyetik korumalı) 3x250A 50kA 250AF | LS ELECTRIC | 257 | USD
737 | LS.0164002900 | ABH403c 250A Metasol Kompakt Şalter (Sabit termik/12ln manyetik korumalı) 3x250A 65kA 400AF | LS ELECTRIC | 555.89 | USD
738 | LS.0164003000 | ABH403c 300A Metasol Kompakt Şalter (Sabit termik/12ln manyetik korumalı) 3x300A 65kA 400AF | LS ELECTRIC | 555.89 | USD
739 | LS.0164003100 | ABH403c 350A Metasol Kompakt Şalter (Sabit termik/12ln manyetik korumalı) 3x350A 65kA 400AF | LS ELECTRIC | 555.89 | USD
740 | LS.0164003200 | ABH403c 400A Metasol Kompakt Şalter (Sabit termik/12ln manyetik korumalı) 3x400A 65kA 400AF | LS ELECTRIC | 555.89 | USD
741 |  | Metasol ABH Serisi 4P Sabit Termik/Manyetik Kompakt Şalter
742 | LS.0135001500 | ABH104c 15A Metasol Kompakt Şalter (Sabit termik/400A manyetik korumalı) 4x15A 50kA 125AF | LS ELECTRIC | 185.19 | USD
743 | LS.0135001600 | ABH104c 20A Metasol Kompakt Şalter (Sabit termik/400A manyetik korumalı) 4x20A 50kA 125AF | LS ELECTRIC | 185.19 | USD
744 | LS.0135001700 | ABH104c 30A Metasol Kompakt Şalter (Sabit termik/400A manyetik korumalı) 4x30A 50kA 125AF | LS ELECTRIC | 185.19 | USD
745 | LS.0135001800 | ABH104c 40A Metasol Kompakt Şalter (Sabit termik/12ln manyetik korumalı) 4x40A 50kA 125AF | LS ELECTRIC | 185.19 | USD
746 | LS.0135001900 | ABH104c 50A Metasol Kompakt Şalter (Sabit termik/12ln manyetik korumalı) 4x50A 50kA 125AF | LS ELECTRIC | 185.19 | USD
747 | LS.0135002000 | ABH104c 60A Metasol Kompakt Şalter (Sabit termik/12ln manyetik korumalı) 4x60A 50kA 125AF | LS ELECTRIC | 185.04 | USD
748 | LS.0135002100 | ABH104c 75A Metasol Kompakt Şalter (Sabit termik/12ln manyetik korumalı) 4x75A 50kA 125AF | LS ELECTRIC | 185.04 | USD
749 | LS.0135002200 | ABH104c 100A Metasol Kompakt Şalter (Sabit termik/12ln manyetik korumalı) 4x100A 50kA 125AF | LS ELECTRIC | 185.04 | USD
750 | LS.0135002300 | ABH104c 125A Metasol Kompakt Şalter (Sabit termik/12ln manyetik korumalı) 4x125A 50kA 125AF | LS ELECTRIC | 199.35 | USD
751 | LS.0141000100 | ABH204c 100A Metasol Kompakt Şalter (Sabit termik/12ln manyetik korumalı) 4x100A 50kA 250AF | LS ELECTRIC | 308.57 | USD
752 | LS.0141000200 | ABH204c 125A Metasol Kompakt Şalter (Sabit termik/12ln manyetik korumalı) 4x125A 50kA 250AF | LS ELECTRIC | 308.57 | USD
753 | LS.0141000300 | ABH204c 150A Metasol Kompakt Şalter (Sabit termik/12ln manyetik korumalı) 4x150A 50kA 250AF | LS ELECTRIC | 308.4 | USD
754 | LS.0141000400 | ABH204c 175A Metasol Kompakt Şalter (Sabit termik/12ln manyetik korumalı) 4x175A 50kA 250AF | LS ELECTRIC | 341.82 | USD
755 | LS.0141000500 | ABH204c 200A Metasol Kompakt Şalter (Sabit termik/12ln manyetik korumalı) 4x200A 50kA 250AF | LS ELECTRIC | 341.82 | USD
756 | LS.0141000600 | ABH204c 225A Metasol Kompakt Şalter (Sabit termik/12ln manyetik korumalı) 4x225A 50kA 250AF | LS ELECTRIC | 341.82 | USD
757 | LS.0141000700 | ABH204c 250A Metasol Kompakt Şalter (Sabit termik/12ln manyetik korumalı) 4x250A 50kA 250AF | LS ELECTRIC | 341.82 | USD
758 | LS.0164003300 | ABH404c 250A Metasol Kompakt Şalter (Sabit termik/12ln manyetik korumalı) 4x250A 65kA 400AF | LS ELECTRIC | 710.06 | USD
759 | LS.0164003400 | ABH404c 300A Metasol Kompakt Şalter (Sabit termik/12ln manyetik korumalı) 4x300A 65kA 400AF | LS ELECTRIC | 710.06 | USD
760 | LS.0164003500 | ABH404c 350A Metasol Kompakt Şalter (Sabit termik/12ln manyetik korumalı) 4x350A 65kA 400AF | LS ELECTRIC | 710.06 | USD
761 | LS.0164003600 | ABH404c 400A Metasol Kompakt Şalter (Sabit termik/12ln manyetik korumalı) 4x400A 65kA 400AF | LS ELECTRIC | 710.06 | USD
762 |  | Metasol ABS Serisi 3P Sabit Termik Ayarlı/Manyetik Kompakt Şalter
763 | LS.0134054818 | ABS103c 25A FMU Metasol Kompakt Şalter (14-25A ayarlı termik/400A manyetik korumalı) 3x25A 37kA 125AF | LS ELECTRIC | 165.85 | USD
764 | LS.0134054918 | ABS103c 32A FMU Metasol Kompakt Şalter (21-32A ayarlı termik/400A manyetik korumalı) 3x32A 37kA 125AF | LS ELECTRIC | 165.85 | USD
765 | LS.0134055018 | ABS103c 40A FMU Metasol Kompakt Şalter (28-40A ayarlı termik/12ln manyetik korumalı) 3x40A 37kA 125AF | LS ELECTRIC | 165.85 | USD
766 | LS.0134055118 | ABS103c 50A FMU Metasol Kompakt Şalter (35-50A ayarlı termik/12ln manyetik korumalı) 3x50A 37kA 125AF | LS ELECTRIC | 165.85 | USD
767 | LS.0134055218 | ABS103c 63A FMU Metasol Kompakt Şalter (42-63A ayarlı termik/12ln manyetik korumalı) 3x63A 37kA 125AF | LS ELECTRIC | 165.85 | USD
768 | LS.0134055318 | ABS103c 80A FMU Metasol Kompakt Şalter (53-80A ayarlı termik/12ln manyetik korumalı) 3x80A 37kA 125AF | LS ELECTRIC | 165.85 | USD
769 | LS.0134055418 | ABS103c 100A FMU Metasol Kompakt Şalter (70-100A ayarlı termik/12ln manyetik korumalı) 3x100A 37kA 125AF | LS ELECTRIC | 165.85 | USD
770 | LS.0137031118 | ABS203c 125A FMU Metasol Kompakt Şalter (88-125A ayarlı termik/12ln manyetik korumalı) 3x125A 37kA 250AF | LS ELECTRIC | 262.34 | USD
771 | LS.0137031218 | ABS203c 160A FMU Metasol Kompakt Şalter (105-160A ayarlı termik/12ln manyetik korumalı) 3x160A 37kA 250AF | LS ELECTRIC | 262.34 | USD
772 | LS.0137031318 | ABS203c 200A FMU Metasol Kompakt Şalter (140-200A ayarlı termik/12ln manyetik korumalı) 3x200A 37kA 250AF | LS ELECTRIC | 262.34 | USD
773 | LS.0137031418 | ABS203c 250A FMU Metasol Kompakt Şalter (175-250A ayarlı termik/12ln manyetik korumalı) 3x250A 37kA 250AF | LS ELECTRIC | 262.34 | USD
774 |  | Metasol ABS Serisi 4P Sabit Termik Ayarlı/Manyetik Kompakt Şalter
775 | LS.0135030318 | ABS104c 25A FMU Metasol Kompakt Şalter (14-25A ayarlı termik/400A manyetik korumalı) 4x25A 37kA 125AF | LS ELECTRIC | 200.62 | USD
776 | LS.0135030418 | ABS104c 32A FMU Metasol Kompakt Şalter (21-32A ayarlı termik/400A manyetik korumalı) 4x32A 37kA 125AF | LS ELECTRIC | 200.62 | USD
777 | LS.0135030518 | ABS104c 40A FMU Metasol Kompakt Şalter (28-40A ayarlı termik/12ln manyetik korumalı) 4x40A 37kA 125AF | LS ELECTRIC | 200.62 | USD
778 | LS.0135030618 | ABS104c 50A FMU Metasol Kompakt Şalter (35-50A ayarlı termik/12ln manyetik korumalı) 4x50A 37kA 125AF | LS ELECTRIC | 200.62 | USD
779 | LS.0135030718 | ABS104c 63A FMU Metasol Kompakt Şalter (42-63A ayarlı termik/12ln manyetik korumalı) 4x63A 37kA 125AF | LS ELECTRIC | 200.62 | USD
780 | LS.0135030818 | ABS104c 80A FMU Metasol Kompakt Şalter (53-80A ayarlı termik/12ln manyetik korumalı) 4x80A 37kA 125AF | LS ELECTRIC | 200.62 | USD
781 | LS.0135030918 | ABS104c 100A FMU Metasol Kompakt Şalter (70-100A ayarlı termik/12ln manyetik korumalı) 4x100A 37kA 125AF | LS ELECTRIC | 200.62 | USD
782 | LS.0138020518 | ABS204c 125A FMU Metasol Kompakt Şalter (88-125A ayarlı termik/12ln manyetik korumalı) 4x125A 37kA 250AF | LS ELECTRIC | 327.88 | USD
783 | LS.0138020618 | ABS204c 160A FMU Metasol Kompakt Şalter (105-160A ayarlı termik/12ln manyetik korumalı) 4x160A 37kA 250AF | LS ELECTRIC | 327.88 | USD
784 | LS.0138020718 | ABS204c 200A FMU Metasol Kompakt Şalter (140-200A ayarlı termik/12ln manyetik korumalı) 4x200A 37kA 250AF | LS ELECTRIC | 327.88 | USD
785 | LS.0138020818 | ABS204c 250A FMU Metasol Kompakt Şalter (175-250A ayarlı termik/12ln manyetik korumalı) 4x250A 37kA 250AF | LS ELECTRIC | 327.88 | USD
786 |  | Metasol EBS Serisi 3P Ayarlı Toprak Kaçak Akım Koruma Kompakt Şalter (In =30mA)
787 | LS.144000200 | EBS103c 20A 30mA Metasol Kaçak Akım Koruma Kompakt Şalter (Sabit termik/400A manyetik korumalı) 3x20A 30mA 37kA 125AF | LS ELECTRIC | 320.23 | USD
788 | LS.144000300 | EBS103c 30A 30mA Metasol Kaçak Akım Koruma Kompakt Şalter (Sabit termik/400A manyetik korumalı) 3x30A 30mA 37kA 125AF | LS ELECTRIC | 320.23 | USD
789 | LS.144000400 | EBS103c 40A 30mA Metasol Kaçak Akım Koruma Kompakt Şalter (Sabit termik/12ln manyetik korumalı) 3x40A 30mA 37kA 125AF | LS ELECTRIC | 320.23 | USD
790 | LS.144000500 | EBS103c 50A 30mA Metasol Kaçak Akım Koruma Kompakt Şalter (Sabit termik/12ln manyetik korumalı) 3x50A 30mA 37kA 125AF | LS ELECTRIC | 320.23 | USD
791 | LS.144000600 | EBS103c 60A 30mA Metasol Kaçak Akım Koruma Kompakt Şalter (Sabit termik/12ln manyetik korumalı) 3x60A 30mA 37kA 125AF | LS ELECTRIC | 320.23 | USD
792 | LS.144000700 | EBS103c 75A 30mA Metasol Kaçak Akım Koruma Kompakt Şalter (Sabit termik/12ln manyetik korumalı) 3x75A 30mA 37kA 125AF | LS ELECTRIC | 320.23 | USD
793 | LS.144000800 | EBS103c 100A 30mA Metasol Kaçak Akım Koruma Kompakt Şalter (Sabit termik/12ln manyetik korumalı) 3x100A 30mA 37kA 125AF | LS ELECTRIC | 320.23 | USD
794 | LS.144000900 | EBS103c 125A 30mA Metasol Kaçak Akım Koruma Kompakt Şalter (Sabit termik/12ln manyetik korumalı) 3x125A 30mA 37kA 250AF | LS ELECTRIC | 320.23 | USD
795 | LS.145001700 | EBS203c 150A 30mA Metasol Kaçak Akım Koruma Kompakt Şalter (Sabit termik/12ln manyetik korumalı) 3x150A 30mA 37kA 250AF | LS ELECTRIC | 687.46 | USD
796 | LS.145001800 | EBS203c 175A 30mA Metasol Kaçak Akım Koruma Kompakt Şalter (Sabit termik/12ln manyetik korumalı) 3x175A 30mA 37kA 250AF | LS ELECTRIC | 687.46 | USD
797 | LS.145001900 | EBS203c 200A 30mA Metasol Kaçak Akım Koruma Kompakt Şalter (Sabit termik/12ln manyetik korumalı) 3x200A 30mA 37kA 250AF | LS ELECTRIC | 687.46 | USD
798 | LS.145002000 | EBS203c 225A 30mA Metasol Kaçak Akım Koruma Kompakt Şalter (Sabit termik/12ln manyetik korumalı) 3x225A 30mA 37kA 250AF | LS ELECTRIC | 707.66 | USD
799 | LS.145002100 | EBS203c 250A 30mA Metasol Kaçak Akım Koruma Kompakt Şalter (Sabit termik/12ln manyetik korumalı) 3x250A 30mA 37kA 250AF | LS ELECTRIC | 707.66 | USD
800 | LS.167001700 | EBS403c 250A 30mA Metasol Kaçak Akım Koruma Kompakt Şalter (Sabit termik/8-12ln manyetik korumalı) 3x250A 30mA 50kA 400AF | LS ELECTRIC | 1127.79 | USD
801 | LS.167001800 | EBS403c 300A 30mA Metasol Kaçak Akım Koruma Kompakt Şalter (Sabit termik/8-12ln manyetik korumalı) 3x300A 30mA 50kA 400AF | LS ELECTRIC | 1127.79 | USD
802 | LS.167001900 | EBS403c 350A 30mA Metasol Kaçak Akım Koruma Kompakt Şalter (Sabit termik/8-12ln manyetik korumalı) 3x350A 30mA 50kA 400AF | LS ELECTRIC | 1127.79 | USD
803 | LS.167002000 | EBS403c 400A 30mA Metasol Kaçak Akım Koruma Kompakt Şalter (Sabit termik/8-12ln manyetik korumalı) 3x400A 30mA 50kA 400AF | LS ELECTRIC | 1127.79 | USD
804 | LS.169001700 | EBS803c 500A 30mA Metasol Kaçak Akım Koruma Kompakt Şalter (Sabit termik/8-12ln manyetik korumalı) 3x500A 30mA 65kA 800AF | LS ELECTRIC | 2565.49 | USD
805 | LS.169001800 | EBS803c 630A 30mA Metasol Kaçak Akım Koruma Kompakt Şalter (Sabit termik/8-12ln manyetik korumalı) 3x630A 30mA 65kA 800AF | LS ELECTRIC | 2565.49 | USD
806 | LS.169000500 | EBS803c 700A 30mA Metasol Kaçak Akım Koruma Kompakt Şalter (Sabit termik/8-12ln manyetik korumalı) 3x700A 30mA 65kA 800AF | LS ELECTRIC | 2565.49 | USD
807 | LS.169000600 | EBS803c 800A 30mA Metasol Kaçak Akım Koruma Kompakt Şalter (Sabit termik/8-12ln manyetik korumalı) 3x800A 30mA 65kA 800AF | LS ELECTRIC | 2565.49 | USD
808 |  | Metasol EBS Serisi 3P Ayarlı Toprak Kaçak Akım Koruma Kompakt Şalter (In =100/200-300/500mA)
809 | LS.144051900 | EBS103c 20A 100/300/500mA Metasol Kaçak Akım Koruma Kompakt Şalter (Sabit termik/400A manyetik korumalı) 3x20A 100/300/500mA 37kA 125AF | LS ELECTRIC | 288.12 | USD
810 | LS.144052000 | EBS103c 30A 100/300/500mA Metasol Kaçak Akım Koruma Kompakt Şalter (Sabit termik/400A manyetik korumalı) 3x30A 100/300/500mA 37kA 125AF | LS ELECTRIC | 288.12 | USD
811 | LS.144052100 | EBS103c 40A 100/300/500mA Metasol Kaçak Akım Koruma Kompakt Şalter (Sabit termik/12ln manyetik korumalı) 3x40A 100/300/500mA 37kA 125AF | LS ELECTRIC | 288.12 | USD
812 | LS.144052200 | EBS103c 50A 100/300/500mA Metasol Kaçak Akım Koruma Kompakt Şalter (Sabit termik/12ln manyetik korumalı) 3x50A 100/300/500mA 37kA 125AF | LS ELECTRIC | 288.12 | USD
813 | LS.144052300 | EBS103c 60A 100/300/500mA Metasol Kaçak Akım Koruma Kompakt Şalter (Sabit termik/12ln manyetik korumalı) 3x60A 100/300/500mA 37kA 125AF | LS ELECTRIC | 288.12 | USD
814 | LS.144052400 | EBS103c 75A 100/300/500mA Metasol Kaçak Akım Koruma Kompakt Şalter (Sabit termik/12ln manyetik korumalı) 3x75A 100/300/500mA 37kA 125AF | LS ELECTRIC | 288.12 | USD
815 | LS.144052500 | EBS103c 100A 100/300/500mA Metasol Kaçak Akım Koruma Kompakt Şalter (Sabit termik/12ln manyetik korumalı) 3x100A 100/300/500mA 37kA 125AF | LS ELECTRIC | 288.12 | USD
816 | LS.144052600 | EBS103c 125A 100/300/500mA Metasol Kaçak Akım Koruma Kompakt Şalter (Sabit termik/12ln manyetik korumalı) 3x125A 100/300/500mA 37kA 125AF | LS ELECTRIC | 291.14 | USD
817 | LS.145034000 | EBS203c 150A 100/300/500mA Metasol Kaçak Akım Koruma Kompakt Şalter (Sabit termik/12ln manyetik korumalı) 3x150A 100/300/500mA 37kA 250AF | LS ELECTRIC | 616.73 | USD
818 | LS.145034100 | EBS203c 175A 100/300/500mA Metasol Kaçak Akım Koruma Kompakt Şalter (Sabit termik/12ln manyetik korumalı) 3x175A 100/300/500mA 37kA 250AF | LS ELECTRIC | 622.03 | USD
819 | LS.145034200 | EBS203c 300A 100/300/500mA Metasol Kaçak Akım Koruma Kompakt Şalter (Sabit termik/12ln manyetik korumalı) 3x200A 100/300/500mA 37kA 250AF | LS ELECTRIC | 627.33 | USD
820 | LS.145034300 | EBS203c 225A 100/300/500mA Metasol Kaçak Akım Koruma Kompakt Şalter (Sabit termik/12ln manyetik korumalı) 3x225A 100/300/500mA 37kA 250AF | LS ELECTRIC | 651.22 | USD
821 | LS.145034400 | EBS203c 250A 100/300/500mA Metasol Kaçak Akım Koruma Kompakt Şalter (Sabit termik/12ln manyetik korumalı) 3x250A 100/200/500mA 37kA 250AF | LS ELECTRIC | 667.28 | USD
822 | LS.167002100 | EBS403c 250A 100/200/500mA Metasol Kaçak Akım Koruma Kompakt Şalter (Sabit termik/8-12ln manyetik korumalı) 3x250A 100/200/500mA 50kA 400AF | LS ELECTRIC | 1235.17 | USD
823 | LS.167002200 | EBS403c 300A 100/200/500mA Metasol Kaçak Akım Koruma Kompakt Şalter (Sabit termik/8-12ln manyetik korumalı) 3x300A 100/200/500mA 50kA 400AF | LS ELECTRIC | 1235.17 | USD
824 | LS.167002300 | EBS403c 350A 100/200/500mA Metasol Kaçak Akım Koruma Kompakt Şalter (Sabit termik/8-12ln manyetik korumalı) 3x350A 100/200/500mA 50kA 400AF | LS ELECTRIC | 1235.17 | USD
825 | LS.167002400 | EBS403c 400A 100/200/500mA Metasol Kaçak Akım Koruma Kompakt Şalter (Sabit termik/8-12ln manyetik korumalı) 3x400A 100/200/500mA 50kA 400AF | LS ELECTRIC | 1235.17 | USD
826 | LS.169001900 | EBS803c 500A 100/200/500mA Metasol Kaçak Akım Koruma Kompakt Şalter (Sabit termik/8-12ln manyetik korumalı) 3x500A 100/200/500mA 65kA 800AF | LS ELECTRIC | 2443.29 | USD
827 | LS.169002000 | EBS803c 630A 100/200/500mA Metasol Kaçak Akım Koruma Kompakt Şalter (Sabit termik/8-12ln manyetik korumalı) 3x630A 100/200/500mA 65kA 800AF | LS ELECTRIC | 2443.29 | USD
828 | LS.169000700 | EBS803c 700A 100/200/500mA Metasol Kaçak Akım Koruma Kompakt Şalter (Sabit termik/8-12ln manyetik korumalı) 3x700A 100/200/500mA 65kA 800AF | LS ELECTRIC | 2443.29 | USD
829 | LS.169000800 | EBS803c 800A 100/200/500mA Metasol Kaçak Akım Koruma Kompakt Şalter (Sabit termik/8-12ln manyetik korumalı) 3x800A 100/200/500mA 65kA 800AF | LS ELECTRIC | 2443.29 | USD
830 |  | Metasol EBS Serisi 4P Ayarlı Toprak Kaçak Akım Koruma Kompakt Şalter (In =30mA)
831 | LS.144004800 | EBS104c 20A 30mA Metasol Kaçak Akım Koruma Kompakt Şalter (Sabit termik/400A manyetik korumalı) 4x20A 30mA 37kA 125AF | LS ELECTRIC | 377.01 | USD
832 | LS.144004900 | EBS104c 30A 30mA Metasol Kaçak Akım Koruma Kompakt Şalter (Sabit termik/400A manyetik korumalı) 4x30A 30mA 37kA 125AF | LS ELECTRIC | 377.01 | USD
833 | LS.144005000 | EBS104c 40A 30mA Metasol Kaçak Akım Koruma Kompakt Şalter (Sabit termik/12ln manyetik korumalı) 4x40A 30mA 37kA 125AF | LS ELECTRIC | 377.01 | USD
834 | LS.144005100 | EBS104c 50A 30mA Metasol Kaçak Akım Koruma Kompakt Şalter (Sabit termik/12ln manyetik korumalı) 4x50A 30mA 37kA 125AF | LS ELECTRIC | 377.01 | USD
835 | LS.144005200 | EBS104c 60A 30mA Metasol Kaçak Akım Koruma Kompakt Şalter (Sabit termik/12ln manyetik korumalı) 4x60A 30mA 37kA 125AF | LS ELECTRIC | 377.01 | USD
836 | LS.144005300 | EBS104c 75A 30mA Metasol Kaçak Akım Koruma Kompakt Şalter (Sabit termik/12ln manyetik korumalı) 4x75A 30mA 37kA 125AF | LS ELECTRIC | 377.01 | USD
837 | LS.144005400 | EBS104c 100A 30mA Metasol Kaçak Akım Koruma Kompakt Şalter (Sabit termik/12ln manyetik korumalı) 4x100A 30mA 37kA 125AF | LS ELECTRIC | 377.01 | USD
838 | LS.144005500 | EBS104c 125A 30mA Metasol Kaçak Akım Koruma Kompakt Şalter (Sabit termik/12ln manyetik korumalı) 4x125A 30mA 37kA 125AF | LS ELECTRIC | 377.01 | USD
839 | LS.145004500 | EBS204c 150A 30mA Metasol Kaçak Akım Koruma Kompakt Şalter (Sabit termik/12ln manyetik korumalı) 4x150A 30mA 37kA 250AF | LS ELECTRIC | 812.27 | USD
840 | LS.145004600 | EBS204c 175A 30mA Metasol Kaçak Akım Koruma Kompakt Şalter (Sabit termik/12ln manyetik korumalı) 4x175A 30mA 37kA 250AF | LS ELECTRIC | 812.27 | USD
841 | LS.145004700 | EBS204c 200A 30mA Metasol Kaçak Akım Koruma Kompakt Şalter (Sabit termik/12ln manyetik korumalı) 4x200A 30mA 37kA 250AF | LS ELECTRIC | 812.27 | USD
842 | LS.145004800 | EBS204c 225A 30mA Metasol Kaçak Akım Koruma Kompakt Şalter (Sabit termik/12ln manyetik korumalı) 4x225A 30mA 37kA 250AF | LS ELECTRIC | 836.18 | USD
843 | LS.145004900 | EBS204c 250A 30mA Metasol Kaçak Akım Koruma Kompakt Şalter (Sabit termik/12ln manyetik korumalı) 4x250A 30mA 37kA 250AF | LS ELECTRIC | 836.18 | USD
844 | LS.167002500 | EBS404c 250A 30mA Metasol Kaçak Akım Koruma Kompakt Şalter (Sabit termik/8-12ln manyetik korumalı) 4x250A 30mA 50kA 400AF | LS ELECTRIC | 1487.83 | USD
845 | LS.167002600 | EBS404c 300A 30mA Metasol Kaçak Akım Koruma Kompakt Şalter (Sabit termik/8-12ln manyetik korumalı) 4x300A 30mA 50kA 400AF | LS ELECTRIC | 1487.83 | USD
846 | LS.167002700 | EBS404c 350A 30mA Metasol Kaçak Akım Koruma Kompakt Şalter (Sabit termik/8-12ln manyetik korumalı) 4x350A 30mA 50kA 400AF | LS ELECTRIC | 1487.83 | USD
847 | LS.167002800 | EBS404c 400A 30mA Metasol Kaçak Akım Koruma Kompakt Şalter (Sabit termik/8-12ln manyetik korumalı) 4x400A 30mA 50kA 400AF | LS ELECTRIC | 1487.83 | USD
848 |  | Metasol EBS Serisi 4P Ayarlı Toprak Kaçak Akım Koruma Kompakt Şalter (In =100/200-300/500mA)
849 | LS.144054218 | EBS104c 20A 100/300/500mA Metasol Kaçak Akım Koruma Kompakt Şalter (Sabit termik/400A manyetik korumalı) 4x20A 100/300/500mA 37kA 125AF | LS ELECTRIC | 371.62 | USD
850 | LS.144054318 | EBS104c 30A 100/300/500mA Metasol Kaçak Akım Koruma Kompakt Şalter (Sabit termik/400A manyetik korumalı) 4x30A 100/300/500mA 37kA 125AF | LS ELECTRIC | 371.62 | USD
851 | LS.144054418 | EBS104c 40A 100/300/500mA Metasol Kaçak Akım Koruma Kompakt Şalter (Sabit termik/12ln manyetik korumalı) 4x40A 100/300/500mA 37kA 125AF | LS ELECTRIC | 371.62 | USD
852 | LS.144054518 | EBS104c 50A 100/300/500mA Metasol Kaçak Akım Koruma Kompakt Şalter (Sabit termik/12ln manyetik korumalı) 4x50A 100/300/500mA 37kA 125AF | LS ELECTRIC | 371.62 | USD
853 | LS.144054618 | EBS104c 60A 100/300/500mA Metasol Kaçak Akım Koruma Kompakt Şalter (Sabit termik/12ln manyetik korumalı) 4x60A 100/300/500mA 37kA 125AF | LS ELECTRIC | 371.62 | USD
854 | LS.144054718 | EBS104c 75A 100/300/500mA Metasol Kaçak Akım Koruma Kompakt Şalter (Sabit termik/12ln manyetik korumalı) 4x75A 100/300/500mA 37kA 125AF | LS ELECTRIC | 371.62 | USD
855 | LS.144054818 | EBS104c 100A 100/300/500mA Metasol Kaçak Akım Koruma Kompakt Şalter (Sabit termik/12ln manyetik korumalı) 4x100A 100/300/500mA 37kA 125AF | LS ELECTRIC | 371.62 | USD
856 | LS.144054918 | EBS104c 125A 100/300/500mA Metasol Kaçak Akım Koruma Kompakt Şalter (Sabit termik/12ln manyetik korumalı) 4x125A 100/300/500mA 37kA 125AF | LS ELECTRIC | 377.04 | USD
857 | LS.145005118 | EBS204c 125A 100/200/500mA Metasol Kaçak Akım Koruma Kompakt Şalter (Sabit termik/12ln manyetik korumalı) 4x125A 100/200/500mA 37kA 250AF | LS ELECTRIC | 824.05 | USD
858 | LS.145005218 | EBS204c 150A 100/200/500mA Metasol Kaçak Akım Koruma Kompakt Şalter (Sabit termik/12ln manyetik korumalı) 4x150A 100/200/500mA 37kA 250AF | LS ELECTRIC | 824.05 | USD
859 | LS.145005318 | EBS204c 175A 100/200/500mA Metasol Kaçak Akım Koruma Kompakt Şalter (Sabit termik/12ln manyetik korumalı) 4x175A 100/200/500mA 37kA 250AF | LS ELECTRIC | 824.05 | USD
860 | LS.145005418 | EBS204c 200A 100/200/500mA Metasol Kaçak Akım Koruma Kompakt Şalter (Sabit termik/12ln manyetik korumalı) 4x200A 100/200/500mA 37kA 250AF | LS ELECTRIC | 848.31 | USD
861 | LS.145005518 | EBS204c 225A 100/200/500mA Metasol Kaçak Akım Koruma Kompakt Şalter (Sabit termik/12ln manyetik korumalı) 4x225A 100/200/500mA 37kA 250AF | LS ELECTRIC | 848.31 | USD
862 | LS.145005618 | EBS204c 250A 100/200/500mA Metasol Kaçak Akım Koruma Kompakt Şalter (Sabit termik/12ln manyetik korumalı) 4x250A 100/200/500mA 37kA 250AF | LS ELECTRIC | 805.02 | USD
863 | LS.167002918 | EBS404c 250A 100/200/500mA Metasol Kaçak Akım Koruma Kompakt Şalter (Sabit termik/8-12ln manyetik korumalı) 4x250A 100/200/500mA 50kA 400AF | LS ELECTRIC | 1416.95 | USD
864 | LS.167003018 | EBS404c 300A 100/200/500mA Metasol Kaçak Akım Koruma Kompakt Şalter (Sabit termik/8-12ln manyetik korumalı) 4x300A 100/200/500mA 50kA 400AF | LS ELECTRIC | 1416.95 | USD
865 | LS.167003118 | EBS404c 350A 100/200/500mA Metasol Kaçak Akım Koruma Kompakt Şalter (Sabit termik/8-12ln manyetik korumalı) 4x350A 100/200/500mA 50kA 400AF | LS ELECTRIC | 1416.95 | USD
866 | LS.167003218 | EBS404c 400A 100/200/500mA Metasol Kaçak Akım Koruma Kompakt Şalter (Sabit termik/8-12ln manyetik korumalı) 4x400A 100/200/500mA 50kA 400AF | LS ELECTRIC | 1416.95 | USD
867 |  | Metasol Serisi Motor Mekanizmaları
868 | LS.83471187901 | MOP-M1 DC24V (100AF) Metasol Kompakt Şalter Aksesuarı: Motor Mekanizması 24V DC (100AF için) | LS ELECTRIC | 408.14 | USD
869 | LS.83471187903 | MOP-M1 AC/DC220V (100AF) Metasol Kompakt Şalter Aksesuarı: Motor Mekanizması 220-230V AC/DC (100AF için) | LS ELECTRIC | 408.14 | USD
870 | LS.83471187904 | MOP-M2 DC24V (125AF) Metasol Kompakt Şalter Aksesuarı: Motor Mekanizması 24V DC (125AF için) | LS ELECTRIC | 568.58 | USD
871 | LS.83471187906 | MOP-M2 AC/DC220V (125AF) Metasol Kompakt Şalter Aksesuarı: Motor Mekanizması 220-230V AC/DC (125AF için) | LS ELECTRIC | 568.58 | USD
872 | LS.83471187907 | MOP-M3 DC24V (250AF) Metasol Kompakt Şalter Aksesuarı: Motor Mekanizması 24V DC (250AF için) | LS ELECTRIC | 772.67 | USD
873 | LS.83471187909 | MOP-M3 AC/DC220V (250AF) Metasol Kompakt Şalter Aksesuarı: Motor Mekanizması 220-230V AC/DC (250AF için) | LS ELECTRIC | 772.67 | USD
874 | LS.83471184901 | MOP-M4 DC24V (400AF) Metasol Kompakt Şalter Aksesuarı: Motor Mekanizması 24V DC (400AF için) | LS ELECTRIC | 918.48 | USD
875 | LS.83471184903 | MOP-M4 AC/DC220V (400AF) Metasol Kompakt Şalter Aksesuarı: Motor Mekanizması 220-230V AC/DC (400AF için) | LS ELECTRIC | 918.48 | USD
876 | LS.83471185901 | MOP-M5 DC24V (800AF) Metasol Kompakt Şalter Aksesuarı: Motor Mekanizması 24V DC (800AF için) | LS ELECTRIC | 755.22 | USD
877 | LS.83471185903 | MOP-M5 AC/DC220V (800AF) Metasol Kompakt Şalter Aksesuarı: Motor Mekanizması 220-230V AC/DC (800AF için) | LS ELECTRIC | 755.22 | USD
878 | LS.83471123901 | MOP-M6 AC/DC220V (1000~1200AF) Metasol Kompakt Şalter Aksesuarı: Motor Mekanizması 220-230V AC/DC (1000~1200AF için) | LS ELECTRIC | 898.89 | USD
879 |  | Metasol Serisi Açtırma Bobinleri
880 | LS.83211187712 | SHT24B AC/DC24V Metasol Kompakt Şalter Aksesuarı: Açtırma Bobini Klemensli 24V AC/DC (30~250AFiçin) | LS ELECTRIC | 27.79 | USD
881 | LS.83211187713 | SHT48B AC/DC48V Metasol Kompakt Şalter Aksesuarı: Açtırma Bobini Klemensli 48V AC/DC (30~250AFiçin) | LS ELECTRIC | 27.79 | USD
882 | LS.83211187714 | SHT100B AC/DC100~130V Metasol Kompakt Şalter Aksesuarı: Açtırma Bobini Klemensli 100-130V AC/DC (30~250AFiçin) | LS ELECTRIC | 27.79 | USD
883 | LS.83211187715 | SHT200B AC/DC200~250V Metasol Kompakt Şalter Aksesuarı: Açtırma Bobini Klemensli 200-250V AC/DC (30~250AFiçin) | LS ELECTRIC | 27.79 | USD
884 | LS.83211187716 | SHT380B AC380~450V Metasol Kompakt Şalter Aksesuarı: Açtırma Bobini Klemensli 380-450V AC (30~250AFiçin) | LS ELECTRIC | 27.79 | USD
885 | LS.83211187717 | SHT500B AC500V Metasol Kompakt Şalter Aksesuarı: Açtırma Bobini Klemensli 500V AC (30~250AFiçin) | LS ELECTRIC | 27.79 | USD
886 | LS.83211187702 | SHT24W AC/DC24V Metasol Kompakt Şalter Aksesuarı: Açtırma Bobini Kablolu 24V AC/DC (30~250AFiçin) | LS ELECTRIC | 27.79 | USD
887 | LS.83211187703 | SHT48W AC/DC48V Metasol Kompakt Şalter Aksesuarı: Açtırma Bobini Kablolu 48V AC/DC (30~250AFiçin) | LS ELECTRIC | 27.79 | USD
888 | LS.83211187704 | SHT100W AC/DC100~130V Metasol Kompakt Şalter Aksesuarı: Açtırma Bobini Kablolu 100-130V AC/DC (30~250AFiçin) | LS ELECTRIC | 27.79 | USD
889 | LS.83211187705 | SHT200W AC/DC200~250V Metasol Kompakt Şalter Aksesuarı: Açtırma Bobini Kablolu 200-250V AC/DC (30~250AFiçin) | LS ELECTRIC | 27.79 | USD
890 | LS.83211187706 | SHT380W AC380~440V Metasol Kompakt Şalter Aksesuarı: Açtırma Bobini Kablolu 380-450V AC (30~250AFiçin) | LS ELECTRIC | 27.79 | USD
891 | LS.83211137001 | SHT24LWT AC24~48V Metasol Kompakt Şalter Aksesuarı: Açtırma Bobini Kablolu 24V AC/DC (400~800AFiçin) | LS ELECTRIC | 68.17 | USD
892 | LS.83211137002 | SHT100LWT AC/DC 100~220V Metasol Kompakt Şalter Aksesuarı: Açtırma Bobini Kablolu 100-240V AC 100-220V DC (400~800AFiçin) | LS ELECTRIC | 68.17 | USD
893 | LS.83211137003 | SHT380LWT AC380~550V Metasol Kompakt Şalter Aksesuarı: Açtırma Bobini Kablolu 380-550V AC (400~800AFiçin) | LS ELECTRIC | 68.17 | USD
894 | LS.83211126001 | SHT101LWT AC100~110V Metasol Kompakt Şalter Aksesuarı: Açtırma Bobini Kablolu 100-110V AC (1000~1200AFiçin) | LS ELECTRIC | 83.39 | USD
895 | LS.83211126003 | SHT201LWT AC200~220V Metasol Kompakt Şalter Aksesuarı: Açtırma Bobini Kablolu 200-220V AC (1000~1200AFiçin) | LS ELECTRIC | 83.39 | USD
896 | LS.83211126004 | SHT381LWT AC380~440V Metasol Kompakt Şalter Aksesuarı: Açtırma Bobini Kablolu 380-440V AC (1000~1200AFiçin) | LS ELECTRIC | 83.39 | USD
897 | LS.83211126005 | SHT481LWT AC480~550V Metasol Kompakt Şalter Aksesuarı: Açtırma Bobini Kablolu 480-550V AC (1000~1200AFiçin) | LS ELECTRIC | 83.39 | USD
898 |  | Metasol Serisi Düşük Gerilim Bobinleri
899 | LS.83211187011 | UVT24 AC/DC24V Metasol Kompakt Şalter Aksesuarı: Düşük Gerilim Bobini 24V (30~250AF için) | LS ELECTRIC | 50.56 | USD
900 | LS.83211187012 | UVT48 AC/DC48V Metasol Kompakt Şalter Aksesuarı: Düşük Gerilim Bobini 48V AC/DC (30~250AF için) | LS ELECTRIC | 50.56 | USD
901 | LS.83211187013 | UVT100 AC/DC100~110V Metasol Kompakt Şalter Aksesuarı: Düşük Gerilim Bobini 100-110V AC/DC (30~250AF için) | LS ELECTRIC | 50.56 | USD
902 | LS.83211187014 | UVT200 AC/DC200~220V Metasol Kompakt Şalter Aksesuarı: Düşük Gerilim Bobini 48V AC/DC (30~250AF için) | LS ELECTRIC | 50.56 | USD
903 | LS.83211187015 | UVT380 AC380~440V Metasol Kompakt Şalter Aksesuarı: Düşük Gerilim Bobini 380-440V AC (30~250AF için) | LS ELECTRIC | 50.56 | USD
904 | LS.83211187016 | UVT440 AC440~480V Metasol Kompakt Şalter Aksesuarı: Düşük Gerilim Bobini 440-480V AC (30~250AF için) | LS ELECTRIC | 50.56 | USD
905 | LS.83211137021 | UVTLWT48 AC/DC48V Metasol Kompakt Şalter Aksesuarı: Düşük Gerilim Bobini 48V AC/DC Kablolu (400~800AF için) | LS ELECTRIC | 88.45 | USD
906 | LS.83211137022 | UVTLWT100 AC100~125V - DC100~110V Metasol Kompakt Şalter Aksesuarı: Düşük Gerilim Bobini 100-125V AC 100-110V DC Kablolu (400~800AF için) | LS ELECTRIC | 88.45 | USD
907 | LS.83211137023 | UVTLWT200 AC200~240V - DC200~220V Metasol Kompakt Şalter Aksesuarı: Düşük Gerilim Bobini 200-240V AC 200-220V DC Kablolu (400~800AF için) | LS ELECTRIC | 88.45 | USD
908 | LS.83211137024 | UVTLWT380 AC380~440V Metasol Kompakt Şalter Aksesuarı: Düşük Gerilim Bobini 380-440V AC Kablolu (400~800AF için) | LS ELECTRIC | 88.45 | USD
909 | LS.83211137025 | UVTLWT440 AC440~480V Metasol Kompakt Şalter Aksesuarı: Düşük Gerilim Bobini 440-480V AC Kablolu (400~800AF için) | LS ELECTRIC | 88.45 | USD
910 |  | Metasol Serisi Yardımcı ve Alarm Kontaklar
911 | LS.83011187001 | AXRW Metasol Kompakt Şalter Aksesuarı: Yardımcı Kontak Sol Kablolu (30~250AF için) | LS ELECTRIC | 21.68 | USD
912 | LS.83011187002 | ALRW Metasol Kompakt Şalter Aksesuarı: Alarm Kontak Kablolu Sol (30~250AF için) | LS ELECTRIC | 21.68 | USD
913 | LS.83011187003 | AX/AL RW Metasol Kompakt Şalter Aksesuarı: Alarm/Yardımcı Kontak Kablolu Sol (30~250AF için) | LS ELECTRIC | 42.91 | USD
914 | LS.83011187004 | AXTW Metasol Kompakt Şalter Aksesuarı: Yardımcı Kontak Kablolu Sağ (30~250AF için) | LS ELECTRIC | 21.68 | USD
915 | LS.83011187005 | ALTW Metasol Kompakt Şalter Aksesuarı: Alarm Kontak Kablolu Sağ (30~250AF için) | LS ELECTRIC | 21.68 | USD
916 | LS.83011187006 | AX/AL TW Metasol Kompakt Şalter Aksesuarı: Alarm/Yardımcı Kontak Kablolu Sağ (30~250AF için) | LS ELECTRIC | 42.91 | USD
917 | LS.83011187011 | AXRB Metasol Kompakt Şalter Aksesuarı: Yardımcı Kontak Sol Klemensli (30~250AF için) | LS ELECTRIC | 24.16 | USD
918 | LS.83011187012 | ALRB Metasol Kompakt Şalter Aksesuarı: Alarm Kontak Klemensli Sol (30~250AF için) | LS ELECTRIC | 24.16 | USD
919 | LS.83011187013 | AX/AL RB Metasol Kompakt Şalter Aksesuarı: Alarm/Yardımcı Kontak Klemensli Sol (30~250AF için) | LS ELECTRIC | 48.03 | USD
920 | LS.83011187014 | AXTB Metasol Kompakt Şalter Aksesuarı: Yardımcı Kontak Klemensli Sağ (30~250AF için) | LS ELECTRIC | 24.16 | USD
921 | LS.83011187015 | ALTB Metasol Kompakt Şalter Aksesuarı: Alarm Kontak Klemensli Sağ (30~250AF için) | LS ELECTRIC | 24.16 | USD
922 | LS.83011187016 | AX/AL TB Metasol Kompakt Şalter Aksesuarı: Alarm/Yardımcı Kontak Klemensli Sağ (30~250AF için) | LS ELECTRIC | 48.03 | USD
923 | LS.83011136002 | AX1LWT Metasol Kompakt Şalter Aksesuarı: Yardımcı Kontak 1NA+1NK Kablolu Sağ (400~800AF için) | LS ELECTRIC | 24.16 | USD
924 | LS.83011136004 | AL1LWT Metasol Kompakt Şalter Aksesuarı: Alarm Kontak 1NA+1NK Kablolu Sağ (400~800AF için) | LS ELECTRIC | 24.16 | USD
925 | LS.83011136003 | AX1LWT Metasol Kompakt Şalter Aksesuarı: Alarm/Yardımcı Kontak 2NA+2NK Kablolu Sağ (400~800AF için) | LS ELECTRIC | 24.16 | USD
926 | LS.83011136001 | AL1LWT Metasol Kompakt Şalter Aksesuarı: Alarm Kontak 2NA+2NK Kablolu Sağ (400~800AF için) | LS ELECTRIC | 24.16 | USD
927 | LS.83011126001 | AXTLWT Metasol Kompakt Şalter Aksesuarı: Yardımcı Kontak Kablolu Sağ (1000~1200AF için) | LS ELECTRIC | 27.79 | USD
928 | LS.83011126002 | ALTLWT Metasol Kompakt Şalter Aksesuarı: Alarm Kontak Kablolu Sağ (1000~1200AF için) | LS ELECTRIC | 27.79 | USD
929 | LS.83011126006 | AX/AX TLWT Metasol Kompakt Şalter Aksesuarı: Alarm/Yardımcı Kontak Kablolu Sağ (1000~1200AF için) | LS ELECTRIC | 48.03 | USD
930 | LS.83011126007 | AX/AL TLWT Metasol Kompakt Şalter Aksesuarı: Alarm/Yardımcı Kontak KabloluSağ (1000~1200AF için) | LS ELECTRIC | 48.03 | USD
931 | LS.83011126008 | AXAX/AL TLWT Metasol Kompakt Şalter Aksesuarı: Alarm/Yardımcı Kontak Kablolu Sağ (1000~1200AF için) | LS ELECTRIC | 48.03 | USD
932 |  | Metasol Serisi Döner Kurma Kolları
933 | LS.83111187002 | DH100 Kurma Kolu Metasol Kompakt Şalter Aksesuarı: Döner Kurma Kolu (30~100AF için) | LS ELECTRIC | 45.54 | USD
934 | LS.83111187011 | DH125 Kurma Kolu Metasol Kompakt Şalter Aksesuarı: Döner Kurma Kolu (125AF için) | LS ELECTRIC | 45.54 | USD
935 | LS.83111187021 | DH250 Kurma Kolu Metasol Kompakt Şalter Aksesuarı: Döner Kurma Kolu (250AF için) | LS ELECTRIC | 45.54 | USD
936 | LS.83111138101 | N-70 Kurma Kolu Metasol Kompakt Şalter Aksesuarı: Döner Kurma Kolu (400AF için) | LS ELECTRIC | 93.47 | USD
937 | LS.83111138111 | N-80 Kurma Kolu Metasol Kompakt Şalter Aksesuarı: Döner Kurma Kolu (800AF için) | LS ELECTRIC | 93.47 | USD
938 | LS.83111187007 | DHK100 Kilitli Kurma Kolu Metasol Kompakt Şalter Aksesuarı: Döner Kurma Kolu Kilitli (30~100AF için) | LS ELECTRIC | 63.21 | USD
939 | LS.83111187017 | DHK125 Kilitli Kurma Kolu Metasol Kompakt Şalter Aksesuarı: Döner Kurma Kolu Kilitli (125AF için) | LS ELECTRIC | 63.21 | USD
940 | LS.83111187027 | DHK250 Kilitli Kurma Kolu Metasol Kompakt Şalter Aksesuarı: Döner Kurma Kolu Kilitli (250AF için) | LS ELECTRIC | 63.21 | USD
941 | LS.83111187004 | EH100 Uzatmalı Kurma Kolu Metasol Kompakt Şalter Aksesuarı: Döner Kurma Kolu Uzatmalı 469mm (30~100AF için) | LS ELECTRIC | 68.17 | USD
942 | LS.83111187014 | EH125 Uzatmalı Kurma Kolu Metasol Kompakt Şalter Aksesuarı: Döner Kurma Kolu Uzatmalı 469mm (125AF için) | LS ELECTRIC | 68.17 | USD
943 | LS.83111187024 | EH250 Uzatmalı Kurma Kolu Metasol Kompakt Şalter Aksesuarı: Döner Kurma Kolu Uzatmalı 469mm (250AF için) | LS ELECTRIC | 68.17 | USD
944 | LS.55221138111 | E-70U Uzatmalı Kurma Kolu Metasol Kompakt Şalter Aksesuarı: Döner Kurma KoluUzatmalı 348mm (400AF için) | LS ELECTRIC | 151.66 | USD
945 | LS.55221138112 | E-80U Uzatmalı Kurma Kolu Metasol Kompakt Şalter Aksesuarı: Döner Kurma KoluUzatmalı 348mm (800AF için) | LS ELECTRIC | 174.33 | USD
946 |  | Metasol Serisi Terminal Kapakları
947 | LS.64621187215 | TCS23 ABS 103 İÇİN Metasol Kompakt Şalter Aksesuarı: Terminal Kapağı Kısa (125AF 3P için) | LS ELECTRIC | 4.71 | USD
948 | LS.64621187216 | TCS24 ABS 104 İÇİN Metasol Kompakt Şalter Aksesuarı: Terminal Kapağı Kısa (125AF 4P için) | LS ELECTRIC | 6.15 | USD
949 | LS.64621187225 | TCS33 ABS 203 İÇİN Metasol Kompakt Şalter Aksesuarı: Terminal Kapağı Kısa (250AF 3P için) | LS ELECTRIC | 6.15 | USD
950 | LS.64621187226 | TCS34 ABS 204 İÇİN Metasol Kompakt Şalter Aksesuarı: Terminal Kapağı Kısa (250AF 4P için) | LS ELECTRIC | 6.5 | USD
951 | LS.64621187212 | TCL23 ABS 103 İÇİN Metasol Kompakt Şalter Aksesuarı: Terminal Kapağı Uzun (125AF 3P için) | LS ELECTRIC | 5.06 | USD
952 | LS.64621187213 | TCL24 ABS 104 İÇİN Metasol Kompakt Şalter Aksesuarı: Terminal Kapağı Uzun (125AF 4P için) | LS ELECTRIC | 6.5 | USD
953 | LS.64621187222 | TCL33 ABS 203 İÇİN Metasol Kompakt Şalter Aksesuarı: Terminal Kapağı Uzun (250AF 3P için) | LS ELECTRIC | 6.5 | USD
954 | LS.64621187223 | TCL34 ABS 204 İÇİN Metasol Kompakt Şalter Aksesuarı: Terminal Kapağı Uzun (250AF 4P için) | LS ELECTRIC | 7.19 | USD
955 |  | Metasol Serisi İzolasyon Bariyerleri
956 | LS.67221181001 | IB-13 İzolasyon bariyeri Metasol Kompakt Şalter Aksesuarı: Izolasyon Bariyeri (30~100AF için) | LS ELECTRIC | 223.42 | USD
957 | LS.67221182001 | IB-23 İzolasyon bariyeri Metasol Kompakt Şalter Aksesuarı: Izolasyon Bariyeri (125~250AF için) | LS ELECTRIC | 343.79 | USD
958 | LS.67221184002 | IB-43B İzolasyon bariyeri Metasol Kompakt Şalter Aksesuarı: Izolasyon Bariyeri (400AF için) | LS ELECTRIC | 361 | USD
959 | LS.67221185021 | IB-33C İzolasyon bariyeri Metasol Kompakt Şalter Aksesuarı: Izolasyon Bariyeri (800AF için) | LS ELECTRIC | 464.89 | USD
960 |  | Metasol serisi Manuel Kilitleme Ünitesi
961 | LS.83421187001 | HL-100c Manuel Kilitleme Ünitesi Metasol Kompakt Şalter Aksesuarı: Manuel Kilitleme Ünitesi (30~100AF için) | LS ELECTRIC | 76.99 | USD
962 | LS.83421187002 | HL-125c Manuel Kilitleme Ünitesi Metasol Kompakt Şalter Aksesuarı: Manuel Kilitleme Ünitesi (125AF için) | LS ELECTRIC | 76.99 | USD
963 | LS.83421187003 | HL-250c Manuel Kilitleme Ünitesi Metasol Kompakt Şalter Aksesuarı: Manuel Kilitleme Ünitesi (250AF için) | LS ELECTRIC | 76.99 | USD
964 | LS.83421138001 | HL-400c Manuel Kilitleme Ünitesi Metasol Kompakt Şalter Aksesuarı: Manuel Kilitleme Ünitesi (400~800AF için) | LS ELECTRIC | 76.99 | USD
965 |  | MEKANİK KİLİTLEME ÜNİTESİ
966 | LS.56121187001 | MI-13 Mekanik Kilitleme Ünitesi Metasol Kompakt Şalter Aksesuarı: Mekanik Kilitleme Ünitesi (30~100AF için) | LS ELECTRIC | 64.27 | USD
967 | LS.56121187002 | MI-14 Mekanik Kilitleme Ünitesi Metasol Kompakt Şalter Aksesuarı: Mekanik Kilitleme Ünitesi (30~100AF için) | LS ELECTRIC | 64.27 | USD
968 | LS.56121187003 | MI-23 Mekanik Kilitleme Ünitesi Metasol Kompakt Şalter Aksesuarı: Mekanik Kilitleme Ünitesi (125AF için) | LS ELECTRIC | 64.94 | USD
969 | LS.56121187004 | MI-24 Mekanik Kilitleme Ünitesi Metasol Kompakt Şalter Aksesuarı: Mekanik Kilitleme Ünitesi (125AF için) | LS ELECTRIC | 64.94 | USD
970 | LS.56121187005 | MI-33 Mekanik Kilitleme Ünitesi Metasol Kompakt Şalter Aksesuarı: Mekanik Kilitleme Ünitesi (250AF için) | LS ELECTRIC | 66.43 | USD
971 | LS.56121187006 | MI-34 Mekanik Kilitleme Ünitesi Metasol Kompakt Şalter Aksesuarı: Mekanik Kilitleme Ünitesi (250AF için) | LS ELECTRIC | 66.43 | USD
972 | LS.56121138005 | MI-43 Mekanik Kilitleme Ünitesi Metasol Kompakt Şalter Aksesuarı: Mekanik Kilitleme Ünitesi (400AF için) | LS ELECTRIC | 93.86 | USD
973 | LS.56121138007 | MI-44 Mekanik Kilitleme Ünitesi Metasol Kompakt Şalter Aksesuarı: Mekanik Kilitleme Ünitesi (400AF için) | LS ELECTRIC | 93.86 | USD
974 | LS.56121138006 | MI-83 Mekanik Kilitleme Ünitesi Metasol Kompakt Şalter Aksesuarı: Mekanik Kilitleme Ünitesi (800AF için) | LS ELECTRIC | 105.9 | USD
975 | LS.56121138008 | MI-84 Mekanik Kilitleme Ünitesi Metasol Kompakt Şalter Aksesuarı: Mekanik Kilitleme Ünitesi (800AF için) | LS ELECTRIC | 105.9 | USD
976 |  | Susol TE Serisi 3P Termik Ayarlı / Manyetik Sabit Kompakt Şalter (FMU)
977 | LS.0161003418 | TE100S FMU100 16A 3P Susol Kompakt Şalter (13-16A ayarlı termik/10ln manyetik korumalı) 3x16A 37kA | LS ELECTRIC | 187.03 | USD
978 | LS.0161003518 | TE100S FMU100 20A 3P Susol Kompakt Şalter (16-20 ayarlı termik/10ln manyetik korumalı) 3x20A 37kA | LS ELECTRIC | 187.03 | USD
979 | LS.0161003618 | TE100S FMU100 25A 3P Susol Kompakt Şalter (20-25A ayarlı termik/10ln manyetik korumalı) 3x25A 37kA | LS ELECTRIC | 187.03 | USD
980 | LS.0161003718 | TE100S FMU100 32A 3P Susol Kompakt Şalter (25-32A ayarlı termik/10ln manyetik korumalı) 3x32A 37kA | LS ELECTRIC | 187.03 | USD
981 | LS.0161003818 | TE100S FMU100 40A 3P Susol Kompakt Şalter (32-40A ayarlı termik/10ln manyetik korumalı) 3x40A 37kA | LS ELECTRIC | 187.03 | USD
982 | LS.0161003918 | TE100S FMU100 50A 3P Susol Kompakt Şalter (40-50A ayarlı termik/10ln manyetik korumalı) 3x50A 37kA | LS ELECTRIC | 187.03 | USD
983 | LS.0161004018 | TE100S FMU100 63A 3P Susol Kompakt Şalter (50-63A ayarlı termik/10ln manyetik korumalı) 3x63A 37kA | LS ELECTRIC | 187.03 | USD
984 | LS.0161004118 | TE100S FMU100 80A 3P Susol Kompakt Şalter (63-80A ayarlı termik/10ln manyetik korumalı) 3x80A 37kA | LS ELECTRIC | 187.03 | USD
985 | LS.0161004218 | TE100S FMU100 100A 3P Susol Kompakt Şalter (80-100A ayarlı termik/10ln manyetik korumalı) 3x100A 37kA | LS ELECTRIC | 187.03 | USD
986 | LS.0161004318 | TE160S FMU160 125A 3P Susol Kompakt Şalter (100-125A ayarlı termik/10ln manyetik korumalı) 3x125A 37kA | LS ELECTRIC | 219.18 | USD
987 | LS.0161004418 | TE160S FMU160 160A 3P Susol Kompakt Şalter (128-160A ayarlı termik/10ln manyetik korumalı) 3x160A 37kA | LS ELECTRIC | 219.18 | USD
988 | LS.0161002318 | TE100N FMU100 16A 3P Susol Kompakt Şalter (13-16A ayarlı termik/10ln manyetik korumalı) 3x16A 50kA | LS ELECTRIC | 207.47 | USD
989 | LS.0161002418 | TE100N FMU100 20A 3P Susol Kompakt Şalter (16-20 ayarlı termik/10ln manyetik korumalı) 3x20A 50kA | LS ELECTRIC | 207.47 | USD
990 | LS.0161002518 | TE100N FMU100 25A 3P Susol Kompakt Şalter (20-25A ayarlı termik/10ln manyetik korumalı) 3x25A 50kA | LS ELECTRIC | 207.47 | USD
991 | LS.0161002618 | TE100N FMU100 32A 3P Susol Kompakt Şalter (25-32A ayarlı termik/10ln manyetik korumalı) 3x32A 50kA | LS ELECTRIC | 207.47 | USD
992 | LS.0161002718 | TE100N FMU100 40A 3P Susol Kompakt Şalter (32-40A ayarlı termik/10ln manyetik korumalı) 3x40A 50kA | LS ELECTRIC | 207.47 | USD
993 | LS.0161002818 | TE100N FMU100 50A 3P Susol Kompakt Şalter (40-50A ayarlı termik/10ln manyetik korumalı) 3x50A 50kA | LS ELECTRIC | 207.47 | USD
994 | LS.0161002918 | TE100N FMU100 63A 3P Susol Kompakt Şalter (50-63A ayarlı termik/10ln manyetik korumalı) 3x63A 50kA | LS ELECTRIC | 207.47 | USD
995 | LS.0161003018 | TE100N FMU100 80A 3P Susol Kompakt Şalter (63-80A ayarlı termik/10ln manyetik korumalı) 3x80A 50kA | LS ELECTRIC | 207.47 | USD
996 | LS.0161003118 | TE100N FMU100 100A 3P Susol Kompakt Şalter (80-100A ayarlı termik/10ln manyetik korumalı) 3x100A 50kA | LS ELECTRIC | 207.47 | USD
997 | LS.0161003218 | TE160N FMU160 125A 3P Susol Kompakt Şalter (100-125A ayarlı termik/10ln manyetik korumalı) 3x125A 50kA | LS ELECTRIC | 245.47 | USD
998 | LS.0161003318 | TE160N FMU160 160A 3P Susol Kompakt Şalter (128-160A ayarlı termik/10ln manyetik korumalı) 3x160A 50kA | LS ELECTRIC | 245.47 | USD
999 |  | Susol TE Serisi 4P Termik Ayarlı / Manyetik Sabit Kompakt Şalter (FMU)
1000 | LS.0162003418 | TE100S FMU100 16A 4P Susol Kompakt Şalter (13-16A ayarlı termik/10ln manyetik korumalı) 4x16A 37kA | LS ELECTRIC | 239.61 | USD
1001 | LS.0162003518 | TE100S FMU100 20A 4P Susol Kompakt Şalter (16-20 ayarlı termik/10ln manyetik korumalı) 4x20A 37kA | LS ELECTRIC | 239.61 | USD
1002 | LS.0162003618 | TE100S FMU100 25A 4P Susol Kompakt Şalter (20-25A ayarlı termik/10ln manyetik korumalı) 4x25A 37kA | LS ELECTRIC | 239.61 | USD
1003 | LS.0162003718 | TE100S FMU100 32A 4P Susol Kompakt Şalter (25-32A ayarlı termik/10ln manyetik korumalı) 4x32A 37kA | LS ELECTRIC | 239.61 | USD
1004 | LS.0162003818 | TE100S FMU100 40A 4P Susol Kompakt Şalter (32-40A ayarlı termik/10ln manyetik korumalı) 4x40A 37kA | LS ELECTRIC | 239.61 | USD
1005 | LS.0162003918 | TE100S FMU100 50A 4P Susol Kompakt Şalter (40-50A ayarlı termik/10ln manyetik korumalı) 4x50A 37kA | LS ELECTRIC | 239.61 | USD
1006 | LS.0162004018 | TE100S FMU100 63A 4P Susol Kompakt Şalter (50-63A ayarlı termik/10ln manyetik korumalı) 4x63A 37kA | LS ELECTRIC | 239.61 | USD
1007 | LS.0162004118 | TE100S FMU100 80A 4P Susol Kompakt Şalter (63-80A ayarlı termik/10ln manyetik korumalı) 4x80A 37kA | LS ELECTRIC | 239.61 | USD
1008 | LS.0162004218 | TE100S FMU100 100A 4P Susol Kompakt Şalter (80-100A ayarlı termik/10ln manyetik korumalı) 4x100A 37kA | LS ELECTRIC | 239.61 | USD
1009 | LS.0162004318 | TE160S FMU160 125A 4P Susol Kompakt Şalter (100-125A ayarlı termik/10ln manyetik korumalı) 4x125A 37kA | LS ELECTRIC | 286.4 | USD
1010 | LS.0162004418 | TE160S FMU160 160A 4P Susol Kompakt Şalter (128-160A ayarlı termik/10ln manyetik korumalı) 4x160A 37kA | LS ELECTRIC | 286.4 | USD
1011 | LS.0162002318 | TE100N FMU100 16A 4P Susol Kompakt Şalter (13-16A ayarlı termik/10ln manyetik korumalı) 4x16A 50kA | LS ELECTRIC | 280.54 | USD
1012 | LS.0162002418 | TE100N FMU100 20A 4P Susol Kompakt Şalter (16-20 ayarlı termik/10ln manyetik korumalı) 4x20A 50kA | LS ELECTRIC | 280.54 | USD
1013 | LS.0162002518 | TE100N FMU100 25A 4P Susol Kompakt Şalter (20-25A ayarlı termik/10ln manyetik korumalı) 4x25A 50kA | LS ELECTRIC | 280.54 | USD
1014 | LS.0162002618 | TE100N FMU100 32A 4P Susol Kompakt Şalter (25-32A ayarlı termik/10ln manyetik korumalı) 4x32A 50kA | LS ELECTRIC | 280.54 | USD
1015 | LS.0162002718 | TE100N FMU100 40A 4P Susol Kompakt Şalter (32-40A ayarlı termik/10ln manyetik korumalı) 4x40A 50kA | LS ELECTRIC | 280.54 | USD
1016 | LS.0162002818 | TE100N FMU100 50A 4P Susol Kompakt Şalter (40-50A ayarlı termik/10ln manyetik korumalı) 4x50A 50kA | LS ELECTRIC | 280.54 | USD
1017 | LS.0162002918 | TE100N FMU100 63A 4P Susol Kompakt Şalter (50-63A ayarlı termik/10ln manyetik korumalı) 4x63A 50kA | LS ELECTRIC | 280.54 | USD
1018 | LS.0162003018 | TE100N FMU100 80A 4P Susol Kompakt Şalter (63-80A ayarlı termik/10ln manyetik korumalı) 4x80A 50kA | LS ELECTRIC | 280.54 | USD
1019 | LS.0162003118 | TE100N FMU100 100A 4P Susol Kompakt Şalter (80-100A ayarlı termik/10ln manyetik korumalı) 4x100A 50kA | LS ELECTRIC | 280.54 | USD
1020 | LS.0162003218 | TE160N FMU160 125A 4P Susol Kompakt Şalter (100-125A ayarlı termik/10ln manyetik korumalı) 4x125A 50kA | LS ELECTRIC | 309.76 | USD
1021 | LS.0162003318 | TE160N FMU160 160A 4P Susol Kompakt Şalter (128-160A ayarlı termik/10ln manyetik korumalı) 4x160A 50kA | LS ELECTRIC | 309.76 | USD
1022 |  | Susol TD Serisi 3P Termik Ayarlı / Manyetik Sabit Kompakt Şalter (FMU)
1023 | LS.0102008818 | TD100N FMU100 16A 3P Susol Kompakt Şalter (13-16A ayarlı termik/10ln manyetik korumalı) 3x16A 50kA | LS ELECTRIC | 251.33 | USD
1024 | LS.0102008918 | TD100N FMU100 20A 3P Susol Kompakt Şalter (16-20 ayarlı termik/10ln manyetik korumalı) 3x20A 50kA | LS ELECTRIC | 251.33 | USD
1025 | LS.0102009018 | TD100N FMU100 25A 3P Susol Kompakt Şalter (20-25A ayarlı termik/10ln manyetik korumalı) 3x25A 50kA | LS ELECTRIC | 251.33 | USD
1026 | LS.0102009118 | TD100N FMU100 32A 3P Susol Kompakt Şalter (25-32A ayarlı termik/10ln manyetik korumalı) 3x32A 50kA | LS ELECTRIC | 251.33 | USD
1027 | LS.0102009218 | TD100N FMU100 40A 3P Susol Kompakt Şalter (32-40A ayarlı termik/10ln manyetik korumalı) 3x40A 50kA | LS ELECTRIC | 251.33 | USD
1028 | LS.0102009318 | TD100N FMU100 50A 3P Susol Kompakt Şalter (40-50A ayarlı termik/10ln manyetik korumalı) 3x50A 50kA | LS ELECTRIC | 251.33 | USD
1029 | LS.0102009418 | TD100N FMU100 63A 3P Susol Kompakt Şalter (50-63A ayarlı termik/10ln manyetik korumalı) 3x63A 50kA | LS ELECTRIC | 251.33 | USD
1030 | LS.0102009518 | TD100N FMU100 80A 3P Susol Kompakt Şalter (63-80A ayarlı termik/10ln manyetik korumalı) 3x80A 50kA | LS ELECTRIC | 251.33 | USD
1031 | LS.0102009618 | TD100N FMU100 100A 3P Susol Kompakt Şalter (80-100A ayarlı termik/10ln manyetik korumalı) 3x100A 50kA | LS ELECTRIC | 251.33 | USD
1032 | LS.0102015118 | TD160N FMU160 125A 3P Susol Kompakt Şalter (100-125A ayarlı termik/10ln manyetik korumalı) 3x125A 50kA | LS ELECTRIC | 274.69 | USD
1033 | LS.0102015218 | TD160N FMU160 160A 3P Susol Kompakt Şalter (128-160A ayarlı termik/10ln manyetik korumalı) 3x160A 50kA | LS ELECTRIC | 274.69 | USD
1034 |  | Susol TD Serisi 4P Termik Ayarlı / Manyetik Sabit Kompakt Şalter (FMU)
1035 | LS.0103017518 | TD100N FMU100 16A 4P3D Susol Kompakt Şalter (13-16A ayarlı termik/10ln manyetik korumalı) Nötr Korumasız 4x16A 50kA | LS ELECTRIC | 268.84 | USD
1036 | LS.0103017618 | TD100N FMU100 20A 4P3D Susol Kompakt Şalter (16-20 ayarlı termik/10ln manyetik korumalı) Nötr Korumasız 4x20A 50kA | LS ELECTRIC | 268.84 | USD
1037 | LS.0103017718 | TD100N FMU100 25A 4P3D Susol Kompakt Şalter (20-25A ayarlı termik/10ln manyetik korumalı) Nötr Korumasız 4x25A 50kA | LS ELECTRIC | 268.84 | USD
1038 | LS.0103017818 | TD100N FMU100 32A 4P3D Susol Kompakt Şalter (25-32A ayarlı termik/10ln manyetik korumalı) Nötr Korumasız 4x32A 50kA | LS ELECTRIC | 268.84 | USD
1039 | LS.0103017918 | TD100N FMU100 40A 4P3D Susol Kompakt Şalter (32-40A ayarlı termik/10ln manyetik korumalı) Nötr Korumasız 4x40A 50kA | LS ELECTRIC | 268.84 | USD
1040 | LS.0103018018 | TD100N FMU100 50A 4P3D Susol Kompakt Şalter (40-50A ayarlı termik/10ln manyetik korumalı) Nötr Korumasız 4x50A 50kA | LS ELECTRIC | 268.84 | USD
1041 | LS.0103018118 | TD100N FMU100 63A 4P3D Susol Kompakt Şalter (50-63A ayarlı termik/10ln manyetik korumalı) Nötr Korumasız 4x63A 50kA | LS ELECTRIC | 268.84 | USD
1042 | LS.0103018218 | TD100N FMU100 80A 4P3D Susol Kompakt Şalter (63-80A ayarlı termik/10ln manyetik korumalı) Nötr Korumasız 4x80A 50kA | LS ELECTRIC | 268.84 | USD
1043 | LS.0103018318 | TD100N FMU100 100A 4P3D Susol Kompakt Şalter (80-100A ayarlı termik/10ln manyetik korumalı) Nötr Korumasız 4x100A 50kA | LS ELECTRIC | 268.84 | USD
1044 | LS.0103023818 | TD160N FMU160 125A 4P3D Susol Kompakt Şalter (100-125A ayarlı termik/10ln manyetik korumalı) Nötr Korumasız 4x125A 50kA | LS ELECTRIC | 392.57 | USD
1045 | LS.0103023918 | TD160N FMU160 160A 4P3D Susol Kompakt Şalter (128-160A ayarlı termik/10ln manyetik korumalı) Nötr Korumasız 4x160A 50kA | LS ELECTRIC | 392.57 | USD
1046 |  | Susol TS Serisi 3P Termik Ayarlı / Manyetik Sabit Kompakt Şalter (FMU)
1047 | LS.0105011518 | TS100N FMU100 40A 3P Susol Kompakt Şalter (32-40A ayarlı termik/10ln manyetik korumalı) 3x40A 50kA | LS ELECTRIC | 262.99 | USD
1048 | LS.0105011618 | TS100N FMU100 50A 3P Susol Kompakt Şalter (40-50A ayarlı termik/10ln manyetik korumalı) 3x50A 50kA | LS ELECTRIC | 262.99 | USD
1049 | LS.0105011718 | TS100N FMU100 63A 3P Susol Kompakt Şalter (50-63A ayarlı termik/10ln manyetik korumalı) 3x63A 50kA | LS ELECTRIC | 262.99 | USD
1050 | LS.0105011818 | TS100N FMU100 80A 3P Susol Kompakt Şalter (63-80A ayarlı termik/10ln manyetik korumalı) 3x80A 50kA | LS ELECTRIC | 262.99 | USD
1051 | LS.0105011918 | TS100N FMU100 100A 3P Susol Kompakt Şalter (80-100A ayarlı termik/10ln manyetik korumalı) 3x100A 50kA | LS ELECTRIC | 262.99 | USD
1052 |  | Susol TS Serisi 4P Termik Ayarlı / Manyetik Sabit Kompakt Şalter (FMU)
1053 | LS.0106022918 | TS100N FMU100 40A 4P3D Susol Kompakt Şalter (32-40A ayarlı termik/10ln manyetik korumalı) Nötr Korumasız 4x40A 50kA | LS ELECTRIC | 308.97 | USD
1054 | LS.0106023018 | TS100N FMU100 50A 4P3D Susol Kompakt Şalter (40-50A ayarlı termik/10ln manyetik korumalı) Nötr Korumasız 4x50A 50kA | LS ELECTRIC | 308.97 | USD
1055 | LS.0106023118 | TS100N FMU100 63A 4P3D Susol Kompakt Şalter (50-63A ayarlı termik/10ln manyetik korumalı) Nötr Korumasız 4x63A 50kA | LS ELECTRIC | 308.97 | USD
1056 | LS.0106023218 | TS100N FMU100 80A 4P3D Susol Kompakt Şalter (63-80A ayarlı termik/10ln manyetik korumalı) Nötr Korumasız 4x80A 50kA | LS ELECTRIC | 308.97 | USD
1057 | LS.0106023318 | TS100N FMU100 100A 4P3D Susol Kompakt Şalter (80-100A ayarlı termik/10ln manyetik korumalı) Nötr Korumasız 4x100A 50kA | LS ELECTRIC | 308.97 | USD
1058 | LS.0106034518 | TS100N FMU100 63A 4P4D Susol Kompakt Şalter (50-63A ayarlı termik/10ln manyetik korumalı) Nötr Korumalı 4x63A 50kA | LS ELECTRIC | 331.74 | USD
1059 | LS.0106034718 | TS100N FMU100 100A 4P4D Susol Kompakt Şalter (80-100AA ayarlı termik/10ln manyetik korumalı) Nötr Korumalı 4x100A 50kA | LS ELECTRIC | 331.74 | USD
1060 |  | Susol TS Serisi 3P Termik Ayarlı / Manyetik Ayarlı Kompakt Şalter (ATU)
1061 | LS.0105025918 | TS160N ATU160 125A 3P Susol Kompakt Şalter (100-125A ayarlı termik/5-10ln manyetik korumalı) 3x125A 50kA | LS ELECTRIC | 303.91 | USD
1062 | LS.0105025818 | TS160N ATU160 160A 3P Susol Kompakt Şalter (128-160A ayarlı termik/5-10ln manyetik korumalı) 3x160A 50kA | LS ELECTRIC | 303.91 | USD
1063 | LS.0105022918 | TS250N ATU250 200A 3P Susol Kompakt Şalter (160-200A ayarlı termik/5-10ln manyetik korumalı) 3x200A 50kA | LS ELECTRIC | 344.59 | USD
1064 | LS.0105023018 | TS250N ATU250 250A 3P Susol Kompakt Şalter (200-250A ayarlı termik/5-10ln manyetik korumalı) 3x250A 50kA | LS ELECTRIC | 344.59 | USD
1065 | LS.0108002518 | TS400N ATU400 300A 3P Susol Kompakt Şalter (240-300A ayarlı termik/5-10ln manyetik korumalı) 3x300A 65kA | LS ELECTRIC | 769.6 | USD
1066 | LS.0108002618 | TS400N ATU400 400A 3P Susol Kompakt Şalter (320-400A ayarlı termik/5-10ln manyetik korumalı) 3x400A 65kA | LS ELECTRIC | 769.6 | USD
1067 | LS.0108003118 | TS630N ATU630 500A 3P Susol Kompakt Şalter (400-500A ayarlı termik/5-10ln manyetik korumalı) 3x500A 65kA | LS ELECTRIC | 1005.05 | USD
1068 | LS.0108003218 | TS630N ATU630 630A 3P Susol Kompakt Şalter (500-630A ayarlı termik/5-10ln manyetik korumalı) 3x630A 65kA | LS ELECTRIC | 1005.05 | USD
1069 | LS.0111001318 | TS800N ATU800 800A 3P Susol Kompakt Şalter (640-800A ayarlı termik/5-10ln manyetik korumalı) 3x800A 65kA | LS ELECTRIC | 1372.61 | USD
1070 |  | Susol TS Serisi 3P Termik Ayarlı / Manyetik Ayarlı Kompakt Şalter (ATU)
1071 | LS.0106047018 | TS160N ATU160 125A 4P3D Susol Kompakt Şalter (100-125A ayarlı termik/5-10ln manyetik korumalı) Nötr Korumasız 4x125A 50kA | LS ELECTRIC | 393.11 | USD
1072 | LS.0106047118 | TS160N ATU160 160A 4P3D Susol Kompakt Şalter (128-160A ayarlı termik/5-10ln manyetik korumalı) Nötr Korumasız 4x160A 50kA | LS ELECTRIC | 393.11 | USD
1073 | LS.0106045718 | TS250N ATU250 200A 4P3D Susol Kompakt Şalter (160-200A ayarlı termik/5-10ln manyetik korumalı) Nötr Korumasız 4x200A 50kA | LS ELECTRIC | 499.68 | USD
1074 | LS.0106045818 | TS250N ATU250 250A 4P3D Susol Kompakt Şalter (200-250A ayarlı termik/5-10ln manyetik korumalı) Nötr Korumasız 4x250A 50kA | LS ELECTRIC | 499.68 | USD
1075 | LS.0106046318 | TS250N ATU250 200A 4P4D Susol Kompakt Şalter (160-200A ayarlı termik/5-10ln manyetik korumalı) Nötr Korumalı 4x200A 50kA | LS ELECTRIC | 562.83 | USD
1076 | LS.0106046418 | TS250N ATU250 250A 4P4D Susol Kompakt Şalter (200-250A ayarlı termik/5-10ln manyetik korumalı) Nötr Korumalı 4x250A 50kA | LS ELECTRIC | 562.83 | USD
1077 | LS.0109004918 | TS400N ATU400 300A 4P3D Susol Kompakt Şalter (240-300A ayarlı termik/5-10ln manyetik korumalı) Nötr Korumasız 4x300A 65kA | LS ELECTRIC | 970.28 | USD
1078 | LS.0109005018 | TS400N ATU400 400A 4P3D Susol Kompakt Şalter (320-400A ayarlı termik/5-10ln manyetik korumalı) Nötr Korumasız 4x400A 65kA | LS ELECTRIC | 970.28 | USD
1079 | LS.0109006218 | TS400N ATU400 400A 4P4D Susol Kompakt Şalter (320-400A ayarlı termik/5-10ln manyetik korumalı) Nötr Korumalı 4x400A 65kA | LS ELECTRIC | 1032.83 | USD
1080 | LS.0109005518 | TS630N ATU630 500A 4P3D Susol Kompakt Şalter (400-500A ayarlı termik/5-10ln manyetik korumalı) Nötr Korumasız 4x500A 65kA | LS ELECTRIC | 1311.94 | USD
1081 | LS.0109005618 | TS630N ATU630 630A 4P3D Susol Kompakt Şalter (500-630A ayarlı termik/5-10ln manyetik korumalı) Nötr Korumasız 4x630A 65kA | LS ELECTRIC | 1311.94 | USD
1082 | LS.0109006818 | TS630N ATU630 630A 4P4D Susol Kompakt Şalter (500-630A ayarlı termik/5-10ln manyetik korumalı) Nötr Korumalı 4x630A 65kA | LS ELECTRIC | 1367.75 | USD
1083 | LS.0112002518 | TS800N ATU800 800A 4P3D Susol Kompakt Şalter (640-800A ayarlı termik/5-10ln manyetik korumalı) Nötr Korumasız 4x800A 65kA | LS ELECTRIC | 1634.5 | USD
1084 | LS.0112002818 | TS800N ATU800 800A 4P4D Susol Kompakt Şalter (640-800A ayarlı termik/5-10ln manyetik korumalı) Nötr Korumalı 4x800A 65kA | LS ELECTRIC | 1712.14 | USD
1085 |  | Susol TS Serisi 3P Termik Ayarlı / Manyetik Sabit Kompakt Şalter (FMU)
1086 | LS.0105012018 | TS100H FMU100 40A 3P Susol Kompakt Şalter (32-40A ayarlı termik/10ln manyetik korumalı) 3x40A 85kA | LS ELECTRIC | 327.27 | USD
1087 | LS.0105012118 | TS100H FMU100 50A 3P Susol Kompakt Şalter (40-50A ayarlı termik/10ln manyetik korumalı) 3x50A 85kA | LS ELECTRIC | 327.27 | USD
1088 | LS.0105012218 | TS100H FMU100 63A 3P Susol Kompakt Şalter (50-63A ayarlı termik/10ln manyetik korumalı) 3x63A 85kA | LS ELECTRIC | 327.27 | USD
1089 | LS.0105012318 | TS100H FMU100 80A 3P Susol Kompakt Şalter (63-80A ayarlı termik/10ln manyetik korumalı) 3x80A 85kA | LS ELECTRIC | 327.27 | USD
1090 | LS.0105012418 | TS100H FMU100 100A 3P Susol Kompakt Şalter (80-100A ayarlı termik/10ln manyetik korumalı) 3x100A 85kA | LS ELECTRIC | 327.27 | USD
1091 |  | Susol TS Serisi 4P Termik Ayarlı / Manyetik Sabit Kompakt Şalter (FMU)
1092 | LS.0106023418 | TS100H FMU100 40A 4P3D Susol Kompakt Şalter (32-40A ayarlı termik/10ln manyetik korumalı) Nötr Korumasız 4x40A 85kA | LS ELECTRIC | 370.54 | USD
1093 | LS.0106023518 | TS100H FMU100 50A 4P3D Susol Kompakt Şalter (40-50A ayarlı termik/10ln manyetik korumalı) Nötr Korumasız 4x50A 85kA | LS ELECTRIC | 370.54 | USD
1094 | LS.0106023618 | TS100H FMU100 63A 4P3D Susol Kompakt Şalter (50-63A ayarlı termik/10ln manyetik korumalı) Nötr Korumasız 4x63A 85kA | LS ELECTRIC | 370.54 | USD
1095 | LS.0106023718 | TS100H FMU100 80A 4P3D Susol Kompakt Şalter (63-80A ayarlı termik/10ln manyetik korumalı) Nötr Korumasız 4x80A 85kA | LS ELECTRIC | 370.54 | USD
1096 | LS.0106023818 | TS100H FMU100 100A 4P3D Susol Kompakt Şalter (80-100A ayarlı termik/10ln manyetik korumalı) Nötr Korumasız 4x100A 85kA | LS ELECTRIC | 370.54 | USD
1097 |  | Susol TS Serisi 3P Termik Ayarlı / Manyetik Ayarlı Kompakt Şalter (ATU)
1098 | LS.0105025718 | TS160H ATU160 125A 3P Susol Kompakt Şalter (100-125A ayarlı termik/5-10ln manyetik korumalı) 3x125A 85kA | LS ELECTRIC | 420.79 | USD
1099 | LS.0105025618 | TS160H ATU160 160A 3P Susol Kompakt Şalter (128-160A ayarlı termik/5-10ln manyetik korumalı) 3x160A 85kA | LS ELECTRIC | 420.79 | USD
1100 | LS.0105023118 | TS250H ATU250 200A 3P Susol Kompakt Şalter (160-200A ayarlı termik/5-10ln manyetik korumalı) 3x200A 85kA | LS ELECTRIC | 499.18 | USD
1101 | LS.0105023218 | TS250H ATU250 250A 3P Susol Kompakt Şalter (200-250A ayarlı termik/5-10ln manyetik korumalı) 3x250A 85kA | LS ELECTRIC | 499.18 | USD
1102 | LS.0108002718 | TS400H ATU400 300A 3P Susol Kompakt Şalter (240-300A ayarlı termik/5-10ln manyetik korumalı) 3x300A 85kA | LS ELECTRIC | 868.02 | USD
1103 | LS.0108002818 | TS400H ATU400 400A 3P Susol Kompakt Şalter (320-400A ayarlı termik/5-10ln manyetik korumalı) 3x400A 85kA | LS ELECTRIC | 868.02 | USD
1104 | LS.0108003318 | TS630H ATU630 500A 3P Susol Kompakt Şalter (400-500A ayarlı termik/5-10ln manyetik korumalı) 3x500A 85kA | LS ELECTRIC | 1353.86 | USD
1105 | LS.0108003418 | TS630H ATU630 630A 3P Susol Kompakt Şalter (500-630A ayarlı termik/5-10ln manyetik korumalı) 3x630A 85kA | LS ELECTRIC | 1353.86 | USD
1106 | LS.0111001418 | TS800H ATU800 800A 3P Susol Kompakt Şalter (640-800A ayarlı termik/5-10ln manyetik korumalı) 3x800A 100kA | LS ELECTRIC | 1513.05 | USD
1107 |  | Susol TS Serisi 4P Termik Ayarlı / Manyetik Ayarlı Kompakt Şalter (ATU)
1108 | LS.0106047218 | TS160H ATU160 125A 4P3D Susol Kompakt Şalter (100-125A ayarlı termik/5-10ln manyetik korumalı) Nötr Korumasız 4x125A 85kA | LS ELECTRIC | 537.67 | USD
1109 | LS.0106047318 | TS160H ATU160 160A 4P3D Susol Kompakt Şalter (128-160A ayarlı termik/5-10ln manyetik korumalı) Nötr Korumasız 4x160A 85kA | LS ELECTRIC | 537.67 | USD
1110 | LS.0106045918 | TS250H ATU250 200A 4P3D Susol Kompakt Şalter (160-200A ayarlı termik/5-10ln manyetik korumalı) Nötr Korumasız 4x200A 85kA | LS ELECTRIC | 605.4 | USD
1111 | LS.0106046018 | TS250H ATU250 250A 4P3D Susol Kompakt Şalter (200-250A ayarlı termik/5-10ln manyetik korumalı) Nötr Korumasız 4x250A 85kA | LS ELECTRIC | 605.4 | USD
1112 | LS.0109005118 | TS400H ATU400 300A 4P3D Susol Kompakt Şalter (240-300A ayarlı termik/5-10ln manyetik korumalı) Nötr Korumasız 4x300A 85kA | LS ELECTRIC | 1080.81 | USD
1113 | LS.0109005218 | TS400H ATU400 400A 4P3D Susol Kompakt Şalter (320-400A ayarlı termik/5-10ln manyetik korumalı) Nötr Korumasız 4x400A 85kA | LS ELECTRIC | 1080.81 | USD
1114 | LS.0109005718 | TS630H ATU630 500A 4P3D Susol Kompakt Şalter (400-500A ayarlı termik/5-10ln manyetik korumalı) Nötr Korumasız 4x500A 85kA | LS ELECTRIC | 1493.16 | USD
1115 | LS.0109005818 | TS630H ATU630 630A 4P3D Susol Kompakt Şalter (500-630A ayarlı termik/5-10ln manyetik korumalı) Nötr Korumasız 4x630A 85kA | LS ELECTRIC | 1493.16 | USD
1116 | LS.0112002618 | TS800H ATU800 800A 4P3D Susol Kompakt Şalter (640-800A ayarlı termik/5-10ln manyetik korumalı) Nötr Korumasız 4x800A 100kA | LS ELECTRIC | 1831.6 | USD
1117 |  | Susol TS Serisi 4P Motor Koruma Kompakt Şalter (MTU)
1118 | LS.0105031000 | TS100N MTU20 3P Susol Motor Koruma Kompakt Şalter (6-12ln manyetik korumalı) 3x20 50kA | LS ELECTRIC | 223.64 | USD
1119 | LS.0105030900 | TS100N MTU32 3P Susol Motor Koruma Kompakt Şalter (6-12ln manyetik korumalı) 3x32 50kA | LS ELECTRIC | 223.64 | USD
1120 | LS.0105030800 | TS100N MTU50 3P Susol Motor Koruma Kompakt Şalter (6-12ln manyetik korumalı) 3x50 50kA | LS ELECTRIC | 223.64 | USD
1121 | LS.0105030700 | TS100N MTU63 3P Susol Motor Koruma Kompakt Şalter (6-12ln manyetik korumalı) 3x63 50kA | LS ELECTRIC | 223.64 | USD
1122 | LS.0105023500 | TS100N MTU100 3P Susol Motor Koruma Kompakt Şalter (6-12ln manyetik korumalı) 3x100 50kA | LS ELECTRIC | 223.64 | USD
1123 | LS.0105032500 | TS160N MTU32 3P Susol Motor Koruma Kompakt Şalter (6-12ln manyetik korumalı) 3x32 50kA | LS ELECTRIC | 248.55 | USD
1124 | LS.0105032400 | TS160N MTU50 3P Susol Motor Koruma Kompakt Şalter (6-12ln manyetik korumalı) 3x50 50kA | LS ELECTRIC | 248.55 | USD
1125 | LS.0105032300 | TS160N MTU63 3P Susol Motor Koruma Kompakt Şalter (6-12ln manyetik korumalı) 3x63 50kA | LS ELECTRIC | 248.55 | USD
1126 | LS.0105023800 | TS160N MTU100 3P Susol Motor Koruma Kompakt Şalter (6-12ln manyetik korumalı) 3x100 50kA | LS ELECTRIC | 248.55 | USD
1127 | LS.0105024100 | TS160N MTU160 3P Susol Motor Koruma Kompakt Şalter (6-12ln manyetik korumalı) 3x160 50kA | LS ELECTRIC | 248.55 | USD
1128 | LS.0105024400 | TS250N MTU100 3P Susol Motor Koruma Kompakt Şalter (6-12ln manyetik korumalı) 3x100 50kA | LS ELECTRIC | 343.65 | USD
1129 | LS.0105024700 | TS250N MTU160 3P Susol Motor Koruma Kompakt Şalter (6-12ln manyetik korumalı) 3x160 50kA | LS ELECTRIC | 343.65 | USD
1130 | LS.0105025000 | TS250N MTU220 3P Susol Motor Koruma Kompakt Şalter (6-12ln manyetik korumalı) 3x220 50kA | LS ELECTRIC | 343.65 | USD
1131 | LS.0108003700 | TS400N MTU320 3P Susol Motor Koruma Kompakt Şalter (6-12ln manyetik korumalı) 3x320 65kA | LS ELECTRIC | 640.12 | USD
1132 | LS.0108004000 | TS630N MTU500 3P Susol Motor Koruma Kompakt Şalter (6-12ln manyetik korumalı) 3x500 65kA | LS ELECTRIC | 809.59 | USD
1133 | LS.0108004100 | TS630H MTU500 3P Susol Motor Koruma Kompakt Şalter (6-12ln manyetik korumalı) 3x500 85kA | LS ELECTRIC | 1131.36 | USD
1134 | LS.0108004200 | TS630L MTU500 3P Susol Motor Koruma Kompakt Şalter (6-12ln manyetik korumalı) 3x500 150kA | LS ELECTRIC | 1273.64 | USD
1135 | LS.0111001600 | TS800N MTU630 3P Susol Motor Koruma Kompakt Şalter (6-12ln manyetik korumalı) 3x630 65kA | LS ELECTRIC | 1039.48 | USD
1136 | LS.0111001700 | TS800H MTU630 3P Susol Motor Koruma Kompakt Şalter (6-12ln manyetik korumalı) 3x630 100kA | LS ELECTRIC | 1183.09 | USD
1137 | LS.0111001800 | TS800L MTU630 3P Susol Motor Koruma Kompakt Şalter (6-12ln manyetik korumalı) 3x630 150kA | LS ELECTRIC | 1636.88 | USD
1138 |  | Susol TS Serisi 2P-3P-4P Yük Ayırıcı Kompakt Şalter (DSU)
1139 | LS.0104024300 | TS100NA DSU100 100A 2P Susol Yük Ayırıcı Kompakt Şalter 2x100A 50kA | LS ELECTRIC | 297.61 | USD
1140 | LS.0102018200 | TD100NA DSU100 100A 3P Susol Yük Ayırıcı Kompakt Şalter 3x100A 50kA | LS ELECTRIC | 259.81 | USD
1141 | LS.0103036200 | TD100NA DSU100 100A 4P L Susol Yük Ayırıcı Kompakt Şalter 4x100A 50kA | LS ELECTRIC | 331.99 | USD
1142 | LS.0101018100 | TD160NA DSU160 160A 2P Susol Yük Ayırıcı Kompakt Şalter 2x160A 50kA | LS ELECTRIC | 223.34 | USD
1143 | LS.0102018100 | TD160NA DSU160 160A 3P Susol Yük Ayırıcı Kompakt Şalter 3x160A 50kA | LS ELECTRIC | 248.4 | USD
1144 | LS.0103036100 | TD160NA DSU160 160A 4P L Susol Yük Ayırıcı Kompakt Şalter 4x160A 50kA | LS ELECTRIC | 318.85 | USD
1145 | LS.0104023500 | TS250NA DSU250 250A 2P Susol Yük Ayırıcı Kompakt Şalter 2x250A 50kA | LS ELECTRIC | 291.81 | USD
1146 | LS.0105025300 | TS250NA DSU250 250A 3P Susol Yük Ayırıcı Kompakt Şalter 3x250A 50kA | LS ELECTRIC | 319.99 | USD
1147 | LS.0106046900 | TS250NA DSU250 250A 4P L Susol Yük Ayırıcı Kompakt Şalter 4x125A 50kA | LS ELECTRIC | 421.29 | USD
1148 | LS.0107003700 | TS400NA DSU400 400A 2P Susol Yük Ayırıcı Kompakt Şalter 2x400A 65kA | LS ELECTRIC | 690.07 | USD
1149 | LS.0108004300 | TS400NA DSU400 400A 3P Susol Yük Ayırıcı Kompakt Şalter 3x400A 65kA | LS ELECTRIC | 690.37 | USD
1150 | LS.0109007300 | TS400NA DSU400 400A 4P L Susol Yük Ayırıcı Kompakt Şalter 4x400A 65kA | LS ELECTRIC | 881.67 | USD
1151 | LS.0107003800 | TS630NA DSU630 630A 2P Susol Yük Ayırıcı Kompakt Şalter 2x630A 65kA | LS ELECTRIC | 635.21 | USD
1152 | LS.0108004400 | TS630NA DSU630 630A 3P Susol Yük Ayırıcı Kompakt Şalter 3x630A 65kA | LS ELECTRIC | 743.36 | USD
1153 | LS.0109007400 | TS630NA DSU630 630A 4P Susol Yük Ayırıcı Kompakt Şalter 4x630A 65kA | LS ELECTRIC | 863.47 | USD
1154 | LS.0110001600 | TS800NA DSU800 800A 2P Susol Yük Ayırıcı Kompakt Şalter 2x800A 65kA | LS ELECTRIC | 1186.92 | USD
1155 | LS.0111001900 | TS800NA DSU800 800A 3P Susol Yük Ayırıcı Kompakt Şalter 3x800A 65kA | LS ELECTRIC | 991.11 | USD
1156 | LS.0112003100 | TS800NA DSU800 800A 4P Susol Yük Ayırıcı Kompakt Şalter 4x800A 65kA | LS ELECTRIC | 1372.36 | USD
1157 |  | Susol TS Serisi 3P-4P Elektronik (LSI) Korumalı Kompakt Şalter
1158 | LS.105026000 | TS100N ETS23 40A 3P Susol Elektronik Kompakt Şalter (32-40A ayarlı termik/5-10ln manyetik korumalı) LSI Koruma 3x40A 50kA | LS ELECTRIC | 392.57 | USD
1159 | LS.105026300 | TS100N ETS23 80A 3P Susol Elektronik Kompakt Şalter (63-80A ayarlı termik/5-10ln manyetik korumalı) LSI Koruma 3x80A 50kA | LS ELECTRIC | 392.57 | USD
1160 | LS.105027200 | TS160N ETS23 160A 3P Susol Elektronik Kompakt Şalter (128-160A ayarlı termik/5-10ln manyetik korumalı) LSI Koruma 3x160A 50kA | LS ELECTRIC | 366.47 | USD
1161 | LS.105028400 | TS250N ETS23 250A 3P Susol Elektronik Kompakt Şalter (200-250A ayarlı termik/5-10ln manyetik korumalı) LSI Koruma 3x250A 50kA | LS ELECTRIC | 447.98 | USD
1162 | LS.108005100 | TS400N ETS33 400A 3P Susol Elektronik Kompakt Şalter (320-400A ayarlı termik/5-10ln manyetik korumalı) LSI Koruma 3x400A 65kA | LS ELECTRIC | 874.23 | USD
1163 | LS.108006300 | TS630N ETS33 630A 3P Susol Elektronik Kompakt Şalter (500-630A ayarlı termik/5-10ln manyetik korumalı) LSI Koruma 3x630A 65kA | LS ELECTRIC | 1274.19 | USD
1164 | LS.111002300 | TS800N ETS43 800A 3P Susol Elektronik Kompakt Şalter (640-800A ayarlı termik/5-10ln manyetik korumalı) LSI Koruma 3x800A 65kA | LS ELECTRIC | 1453.38 | USD
1165 | LS.106102000 | TS100N ETS23 40A 4P L Susol Elektronik Kompakt Şalter (32-40A ayarlı termik/5-10ln manyetik korumalı) LSI Koruma 4x40A 50kA | LS ELECTRIC | 405.26 | USD
1166 | LS.106102600 | TS100N ETS23 80A 4P L Susol Elektronik Kompakt Şalter (63-80A ayarlı termik/5-10ln manyetik korumalı) LSI Koruma 4x80A 50kA | LS ELECTRIC | 405.26 | USD
1167 | LS.106104400 | TS160N ETS23 160A 4P L Susol Elektronik Kompakt Şalter (128-160A ayarlı termik/5-10ln manyetik korumalı) LSI Koruma 4x160A 50kA | LS ELECTRIC | 415.34 | USD
1168 | LS.106106800 | TS250N ETS23 250A 4P L Susol Elektronik Kompakt Şalter (200-250A ayarlı termik/5-10ln manyetik korumalı) LSI Koruma 4x250A 50kA | LS ELECTRIC | 677.72 | USD
1169 | LS.109031700 | TS400N ETS33 400A 4P L Susol Elektronik Kompakt Şalter (320-400A ayarlı termik/5-10ln manyetik korumalı) LSI Koruma 4x400A 65kA | LS ELECTRIC | 1059.12 | USD
1170 | LS.109034100 | TS630N ETS33 630A 4P L Susol Elektronik Kompakt Şalter (500-630A ayarlı termik/5-10ln manyetik korumalı) LSI Koruma 4x630A 65kA | LS ELECTRIC | 1513.05 | USD
1171 | LS.112011700 | TS800N ETS43 800A 4P L Susol Elektronik Kompakt Şalter (640-800A ayarlı termik/5-10ln manyetik korumalı) LSI Koruma 4x800A 65kA | LS ELECTRIC | 1752.03 | USD
1172 |  | Susol TS Serisi 3P Elektronik (LSIG) Korumalı Kompakt Şalter
1173 | LS.0171006518 | TS1000N NG0 1000A 3P Susol NG0 Elektronik Kompakt Şalter (400-1000A ayarlı termik/5-10ln manyetik korumalı) LSIG Koruma 3x1000A 50kA | LS ELECTRIC | 2330.09 | USD
1174 | LS.0172000118 | TS1250N NG0 1250A 3P Susol NG0 Elektronik Kompakt Şalter (500-1250A ayarlı termik/5-10ln manyetik korumalı) LSIG Koruma 3x1250A 50kA | LS ELECTRIC | 2671.35 | USD
1175 | LS.0171007018 | TS1000N AG5 1000A 3P Susol AG5 Elektronik Kompakt Şalter (400-1000A ayarlı termik/5-10ln manyetik korumalı) LSIG Koruma 3x1000A 50kA | LS ELECTRIC | 2471.87 | USD
1176 | LS.0172000618 | TS1250N AG5 1250A 3P Susol AG5 Elektronik Kompakt Şalter (500-1250A ayarlı termik/5-10ln manyetik korumalı) LSIG Koruma 3x1250A 50kA | LS ELECTRIC | 2818.94 | USD
1177 | LS.0173000618 | TS1600N AG5 1600A 3P Susol AG5 Elektronik Kompakt Şalter (640-1600A ayarlı termik/5-10ln manyetik korumalı) LSIG Koruma 3x1600A 50kA | LS ELECTRIC | 3854.5 | USD
1178 | LS.0171019300 | TS1000H NG0 1000A 3P Susol NG0 Elektronik Kompakt Şalter (400-1000A ayarlı termik/5-10ln manyetik korumalı) LSIG Koruma 3x1000A 70kA | LS ELECTRIC | 2448.06 | USD
1179 | LS.0172006500 | TS1250H NG0 1250A 3P Susol NG0 Elektronik Kompakt Şalter (500-1250A ayarlı termik/5-10ln manyetik korumalı) LSIG Koruma 3x1250A 70kA | LS ELECTRIC | 2825.69 | USD
1180 | LS.0173006518 | TS1600H NG0 1600A 3P Susol NG0 Elektronik Kompakt Şalter (640-1600A ayarlı termik/5-10ln manyetik korumalı) LSIG Koruma 3x1600A 70kA | LS ELECTRIC | 3893.64 | USD
1181 | LS.0173000118 | TS1600N NG0 1600A 3P Susol NG0 Elektronik Kompakt Şalter (640-1600A ayarlı termik/5-10ln manyetik korumalı) LSIG Koruma 3x1600A 50kA | LS ELECTRIC | 3683.55 | USD
1182 |  | Susol TS Serisi 4P Elektronik (LSIG) Korumalı Kompakt Şalter
1183 | LS.0175006518 | TS1000N NG0 1000A 4P Susol NG0 Elektronik Kompakt Şalter (400-1000A ayarlı termik/5-10ln manyetik korumalı) LSIG Koruma 4x1000A 50kA | LS ELECTRIC | 3289.04 | USD
1184 | LS.0176000100 | TS1250N NG0 1250A 4P Susol NG0 Elektronik Kompakt Şalter (400-1250A ayarlı termik/5-10ln manyetik korumalı) LSIG Koruma 4x1250A 50kA | LS ELECTRIC | 3793.24 | USD
1185 | LS.0177000118 | TS1600N NG0 1600A 4P Susol NG0 Elektronik Kompakt Şalter (640-1600A ayarlı termik/5-10ln manyetik korumalı) LSIG Koruma 4x1600A 50kA | LS ELECTRIC | 4983.63 | USD
1186 | LS.0175007018 | TS1000N AG5 1000A 4P Susol AG5 Elektronik Kompakt Şalter (400-1000A ayarlı termik/5-10ln manyetik korumalı) LSIG Koruma 4x1000A 50kA | LS ELECTRIC | 3444.42 | USD
1187 | LS.0176000618 | TS1250N AG5 1250A 4P Susol AG5 Elektronik Kompakt Şalter (500-1250A ayarlı termik/5-10ln manyetik korumalı) LSIG Koruma 4x1250A 50kA | LS ELECTRIC | 3774.28 | USD
1188 | LS.0177000618 | TS1600N AG5 1600A 4P Susol AG5 Elektronik Kompakt Şalter (640-1600A ayarlı termik/5-10ln manyetik korumalı) LSIG Koruma 4x1600A 50kA | LS ELECTRIC | 5156.46 | USD
1189 | LS.0175019300 | TS1000H NG0 1000A 4P Susol AG5 Elektronik Kompakt Şalter (400-1000A ayarlı termik/5-10ln manyetik korumalı) LSIG Koruma 4x1000A 70kA | LS ELECTRIC | 3797.5 | USD
1190 | LS.0176006500 | TS1250H NG0 1250A 4P Susol AG5 Elektronik Kompakt Şalter (500-1250A ayarlı termik/5-10ln manyetik korumalı) LSIG Koruma 4x1250A 70kA | LS ELECTRIC | 4161.12 | USD
1191 | LS.0177006500 | TS1600H NG0 1600A 4P Susol AG5 Elektronik Kompakt Şalter (640-1600A ayarlı termik/5-10ln manyetik korumalı) LSIG Koruma 4x1600A 70kA | LS ELECTRIC | 5684.99 | USD
1192 |  | Susol Kompakt Şalter Motor Mekanizmaları
1193 | LS.83471171901 | MOP1 DC24V (TD100-TD160) Susol Kompakt Şalter Aksesuarı: Motor Mekanizması 24V DC (TD100-TD160 için) | LS ELECTRIC | 408.14 | USD
1194 | LS.83471171902 | MOP1 AC/DC100~220V (TD100-160) Susol Kompakt Şalter Aksesuarı: Motor Mekanizması 100-240V AC 100-220V DC (TD100-TD160 için) | LS ELECTRIC | 408.14 | USD
1195 | LS.83471172901 | MOP2 DC24V (TS100-TS250) Susol Kompakt Şalter Aksesuarı: Motor Mekanizması 24V DC (TS100-TS250için) | LS ELECTRIC | 568.58 | USD
1196 | LS.83471172902 | MOP2 AC110V/DC110V (TS100-250) Susol Kompakt Şalter Aksesuarı: Motor Mekanizması 110V AC/DC (TS100-TS250için) | LS ELECTRIC | 568.58 | USD
1197 | LS.83471172903 | MOP2 AC/DC220V (TS100-250) Susol Kompakt Şalter Aksesuarı: Motor Mekanizması 230V AC 220V DC (TS100-TS250için) | LS ELECTRIC | 568.58 | USD
1198 | LS.83471173901 | MOP3 DC24V (TS400-630) Susol Kompakt Şalter Aksesuarı: Motor Mekanizması 24V DC (TS400-TS630 için) | LS ELECTRIC | 772.67 | USD
1199 | LS.83471173902 | MOP3 AC110V/DC110V (TS400-630) Susol Kompakt Şalter Aksesuarı: Motor Mekanizması 110V AC/DC (TS400-TS630 için) | LS ELECTRIC | 772.67 | USD
1200 | LS.83471173903 | MOP3 AC/DC220V (TS400-630) Susol Kompakt Şalter Aksesuarı: Motor Mekanizması 230V AC 220V DC (TS400-TS630 için) | LS ELECTRIC | 772.67 | USD
1201 | LS.83471174901 | MOP4 DC24V (TS800) Susol Kompakt Şalter Aksesuarı: Motor Mekanizması 24V DC (TS800 için) | LS ELECTRIC | 918.48 | USD
1202 | LS.83471174902 | MOP4 AC110V/DC110V (TS800) Susol Kompakt Şalter Aksesuarı: Motor Mekanizması 110V AC/DC (TS800 için) | LS ELECTRIC | 918.48 | USD
1203 | LS.83471174903 | MOP4 AC/DC220V (TS800) Susol Kompakt Şalter Aksesuarı: Motor Mekanizması 230V AC 220V DC (TS800 için) | LS ELECTRIC | 918.48 | USD
1204 | LS.83471175901 | MOP-M7 DC24V (TE100-160) Susol Kompakt Şalter Aksesuarı: Motor Mekanizması 24V DC (TE100-TE160 için) | LS ELECTRIC | 353.77 | USD
1205 | LS.83471175903 | MOP-M7 AC/DC220V (TE100-160) Susol Kompakt Şalter Aksesuarı: Motor Mekanizması 230V AC 220V DC (TE100-TE160 için) | LS ELECTRIC | 353.77 | USD
1206 |  | Susol Kompakt Şalter Açtırma Bobinleri
1207 | LS.83211171732 | SHT24S AC/DC24V TD160~TS800 İÇİN Susol Kompakt Şalter Aksesuarı: Açtırma Bobini 24V AC/DC (TD/S100-TS800 için) | LS ELECTRIC | 64.2 | USD
1208 | LS.83211171733 | SHT48S AC/DC48V TD160~TS800 İÇİN Susol Kompakt Şalter Aksesuarı: Açtırma Bobini 48V AC/DC(TD/S100-TS800 için) | LS ELECTRIC | 64.2 | USD
1209 | LS.83211171734 | SHT110S AC/DC110~130V TD160~TS800 İÇİN Susol Kompakt Şalter Aksesuarı: Açtırma Bobini 110-130V AC/DC (TD/S100-TS800 için) | LS ELECTRIC | 64.2 | USD
1210 | LS.83211171735 | SHT220S AC220~240VDC250V TD160~TS800 İÇİN Susol Kompakt Şalter Aksesuarı: Açtırma Bobini 220-240V AC 250V DC (TD/S100-TS800 için) | LS ELECTRIC | 64.2 | USD
1211 | LS.83211171736 | SHT380S AC/DC380~500V TD160~TS800 İÇİN Susol Kompakt Şalter Aksesuarı: Açtırma Bobini 380-500V AC/DC(TD/S100-TS800 için) | LS ELECTRIC | 64.2 | USD
1212 | LS.83211176221 | SHT24S1 DC24~30V TS1600 İÇİN Susol Kompakt Şalter Aksesuarı: Açtırma Bobini 24-30V AC/DC (TS1000-TS1600 için) | LS ELECTRIC | 119.52 | USD
1213 | LS.83211176222 | SHT48S1 DC48~60V AC48V TS1600 İÇİN Susol Kompakt Şalter Aksesuarı: Açtırma Bobini 48V AC 48-60V DC (TS1000-TS1600 için) | LS ELECTRIC | 119.52 | USD
1214 | LS.83211176223 | SHT101S AC/DC100~130V TS1600 İÇİN Susol Kompakt Şalter Aksesuarı: Açtırma Bobini 110-130V AC/DC (TS1000-TS1600 için) | LS ELECTRIC | 119.52 | USD
1215 | LS.83211176224 | SHT201S AC/DC200~250V TS1600 İÇİN Susol Kompakt Şalter Aksesuarı: Açtırma Bobini 200-250V AC/DC (TS1000-TS1600 için) | LS ELECTRIC | 119.52 | USD
1216 | LS.83211176225 | SHT381S AC380~480V TS1600 İÇİN Susol Kompakt Şalter Aksesuarı: Açtırma Bobini 380-480V AC (TS1000-TS1600 için) | LS ELECTRIC | 119.52 | USD
1217 | LS.83211175731 | SHT12S AC/DC12V TE160 Susol Kompakt Şalter Aksesuarı: Açtırma Bobini 12V AC/DC (TE100-TE160 için) | LS ELECTRIC | 55.56 | USD
1218 | LS.83211175732 | SHT24S AC/DC24V TE160 Susol Kompakt Şalter Aksesuarı: Açtırma Bobini 24V AC/DC (TE100-TE160 için) | LS ELECTRIC | 55.56 | USD
1219 | LS.83211175733 | SHT48S AC/DC48V TE160 Susol Kompakt Şalter Aksesuarı: Açtırma Bobini 48V AC/DC (TE100-TE160 için) | LS ELECTRIC | 55.56 | USD
1220 | LS.83211175734 | SHT60S AC/DC60V TE160 Susol Kompakt Şalter Aksesuarı: Açtırma Bobini 60V AC/DC (TE100-TE160 için) | LS ELECTRIC | 55.56 | USD
1221 | LS.83211175735 | SHT101S AC/DC100~130V TE160 Susol Kompakt Şalter Aksesuarı: Açtırma Bobini 110-130V AC/DC (TE100-TE160 için) | LS ELECTRIC | 55.56 | USD
1222 | LS.83211175736 | SHT201S AC/DC200~250V TE160 Susol Kompakt Şalter Aksesuarı: Açtırma Bobini 200-250V AC/DC (TE100-TE160 için) | LS ELECTRIC | 55.56 | USD
1223 | LS.83211175737 | SHT381S AC 380~450V TE160 Susol Kompakt Şalter Aksesuarı: Açtırma Bobini 380-450V AC (TE100-TE160 için) | LS ELECTRIC | 55.56 | USD
1224 | LS.83211175738 | SHT441S AC/DC440~500V TE160 Susol Kompakt Şalter Aksesuarı: Açtırma Bobini 440-500V AC/DC (TE100-TE160 için) | LS ELECTRIC | 55.56 | USD
1225 |  | Susol Kompakt Şalter Düşük Gerilim Bobinleri
1226 | LS.83211171751 | UVT24S AC/DC24V TD160~TS800 İÇİN Susol Kompakt Şalter Aksesuarı: Düşük Gerilim Bobini 24V AC/DC (TD/S100-TS800 için) | LS ELECTRIC | 113.31 | USD
1227 | LS.83211171752 | UVT48S AC/DC48V TD160~TS800 İÇİN Susol Kompakt Şalter Aksesuarı: Düşük Gerilim Bobini 48V AC/DC(TD/S100-TS800 için) | LS ELECTRIC | 113.31 | USD
1228 | LS.83211171753 | UVT110S AC/DC110~130V TD160~TS800 İÇİN Susol Kompakt Şalter Aksesuarı: Düşük Gerilim Bobini 110-130V AC/DC (TD/S100-TS800 için) | LS ELECTRIC | 113.31 | USD
1229 | LS.83211171754 | UVT220S AC220~240V/DC250V TD160~TS800 İÇİN Susol Kompakt Şalter Aksesuarı: Düşük Gerilim Bobini 220-240V AC 250V DC (TD/S100-TS800 için) | LS ELECTRIC | 113.31 | USD
1230 | LS.83211171755 | UVT380S AC380~440V TD160~TS800 İÇİN Susol Kompakt Şalter Aksesuarı: Düşük Gerilim Bobini 380-440V AC(TD/S100-TS800 için) | LS ELECTRIC | 113.31 | USD
1231 | LS.83211171756 | UVT440S AC440~480V TD160~TS800 İÇİN Susol Kompakt Şalter Aksesuarı: Düşük Gerilim Bobini 440-480V AC(TD/S100-TS800 için) | LS ELECTRIC | 113.31 | USD
1232 | LS.83211176241 | UVT24S1 DC24~30V TS1600 İÇİN Susol Kompakt Şalter Aksesuarı: Düşük Gerilim Bobini 24-30V AC/DC (TS1000-TS1600 için) | LS ELECTRIC | 151.66 | USD
1233 | LS.83211176242 | UVT48S1 DC48~60V AC48V TS1600 İÇİN Susol Kompakt Şalter Aksesuarı: Düşük Gerilim Bobini 48V AC 48-60V DC (TS1000-TS1600 için) | LS ELECTRIC | 151.66 | USD
1234 | LS.83211176243 | UVT101S ADC100~130V TS1600 İÇİN Susol Kompakt Şalter Aksesuarı: Düşük Gerilim Bobini 110-130V AC/DC (TS1000-TS1600 için) | LS ELECTRIC | 151.66 | USD
1235 | LS.83211176244 | UVT201S ADC200~250V TS1600 İÇİN Susol Kompakt Şalter Aksesuarı: Düşük Gerilim Bobini 200-250V AC/DC (TS1000-TS1600 için) | LS ELECTRIC | 151.66 | USD
1236 | LS.83211176245 | UVT381S AC380~480V TS1600 İÇİN Susol Kompakt Şalter Aksesuarı: Düşük Gerilim Bobini 380-480V AC (TS1000-TS1600 için) | LS ELECTRIC | 151.66 | USD
1237 |  | Susol Kompak Şalter İzolasyon Bariyerleri
1238 | LS.83261171081 | B-23C Izolasyon bariyeri Metasol Kompakt Şalter Aksesuarı: İzolasyon Bariyeri (TD/TS 160) | LS ELECTRIC | 343.79 | USD
1239 | LS.83261173081 | B-33C Izolasyon bariyeri Metasol Kompakt Şalter Aksesuarı: İzolasyon Bariyeri (TS 400-630) | LS ELECTRIC | 476.51 | USD
1240 | LS.83261174081 | B-43C Izolasyon bariyeri Metasol Kompakt Şalter Aksesuarı: İzolasyon Bariyeri (TS 800) | LS ELECTRIC | 453.81 | USD
1241 |  | Susol TE100-TE160 Kompak Şalter Aksesuarları
1242 | LS.83011175701 | AXRW TE160 Susol TE100-160 Kompak Şalter Aksesuarı: Yardımcı Kontak Sol Kablolu | LS ELECTRIC | 34.17 | USD
1243 | LS.83011175704 | AXTW TE160 Susol TE100-160 Kompak Şalter Aksesuarı: Yardımcı Kontak Kablolu Sağ | LS ELECTRIC | 34.17 | USD
1244 | LS.83011175711 | AXRB TE160 Susol TE100-160 Kompak Şalter Aksesuarı: Yardımcı Kontak Sol Klemensli | LS ELECTRIC | 34.17 | USD
1245 | LS.83011175714 | AXTB TE160 Susol TE100-160 Kompak Şalter Aksesuarı: Yardımcı Kontak Klemensli Sağ | LS ELECTRIC | 34.17 | USD
1246 | LS.83011175702 | ALRW TE160 Susol TE100-160 Kompak Şalter Aksesuarı: Alarm Kontak Kablolu Sol | LS ELECTRIC | 34.17 | USD
1247 | LS.83011175705 | ALTW TE160 Susol TE100-160 Kompak Şalter Aksesuarı: Alarm Kontak Kablolu Sağ | LS ELECTRIC | 34.17 | USD
1248 | LS.83011175712 | ALRB TE160 Susol TE100-160 Kompak Şalter Aksesuarı: Alarm Kontak Klemensli Sol | LS ELECTRIC | 34.17 | USD
1249 | LS.83011175715 | ALTB TE160 Susol TE100-160 Kompak Şalter Aksesuarı: Alarm Kontak Klemensli Sağ | LS ELECTRIC | 34.17 | USD
1250 | LS.83011175703 | AX/AL RW TE160 Susol TE100-160 Kompak Şalter Aksesuarı: Alarm/Yardımcı Kontak Kablolu Sol | LS ELECTRIC | 62.46 | USD
1251 | LS.83011175706 | AX/AL TW TE160 Susol TE100-160 Kompak Şalter Aksesuarı: Alarm/Yardımcı Kontak Kablolu Sağ | LS ELECTRIC | 62.46 | USD
1252 | LS.83011175713 | AX/AL RB TE160 Susol TE100-160 Kompak Şalter Aksesuarı: Alarm/Yardımcı Kontak Klemensli Sol | LS ELECTRIC | 62.46 | USD
1253 | LS.83011175716 | AX/AL TB TE160 Susol TE100-160 Kompak Şalter Aksesuarı: Alarm/Yardımcı Kontak Klemensli Sağ | LS ELECTRIC | 62.46 | USD
1254 | LS.83211175731 | SHT12S AC/DC12V TE160 Susol TE100-160 Kompak Şalter Aksesuarı: Açtırma Bobini Klemensli 12V AC/DC (TE100-160 için) | LS ELECTRIC | 55.56 | USD
1255 | LS.83211175732 | SHT24S AC/DC24V TE160 Susol TE100-160 Kompak Şalter Aksesuarı: Açtırma Bobini Klemensli 24V AC/DC (TE100-160 için) | LS ELECTRIC | 55.56 | USD
1256 | LS.83211175733 | SHT48S AC/DC48V TE160 Susol TE100-160 Kompak Şalter Aksesuarı: Açtırma Bobini Klemensli 48V AC/DC (TE100-160 için) | LS ELECTRIC | 55.56 | USD
1257 | LS.83211175734 | SHT60S AC/DC60V TE160 Susol TE100-160 Kompak Şalter Aksesuarı: Açtırma Bobini Klemensli 60V AC/DC (TE100-160 için) | LS ELECTRIC | 55.56 | USD
1258 | LS.83211175735 | SHT101S AC/DC100~130V TE160 Susol TE100-160 Kompak Şalter Aksesuarı: Açtırma Bobini Klemensli 100-130V AC/DC (TE100-160 için) | LS ELECTRIC | 55.56 | USD
1259 | LS.83211175736 | SHT201S AC/DC200~250V TE160 Susol TE100-160 Kompak Şalter Aksesuarı: Açtırma Bobini Klemensli 200-250V AC/DC (TE100-160 için) | LS ELECTRIC | 55.56 | USD
1260 | LS.83211175737 | SHT381S AC 380~450V TE160 Susol TE100-160 Kompak Şalter Aksesuarı: Açtırma Bobini Klemensli 380-450V AC (TE100-160 için) | LS ELECTRIC | 55.56 | USD
1261 | LS.83211175738 | SHT441S AC/DC440~500V TE160 Susol TE100-160 Kompak Şalter Aksesuarı: Açtırma Bobini Klemensli 440-500V AC (TE100-160 için) | LS ELECTRIC | 55.56 | USD
1262 | LS.83211175751 | UVT24 AC/DC24V TE160 Susol TE100-160 Kompak Şalter Aksesuarı: Düşük Gerilim Bobini Klemensli 24V AC/DC (TE100-160 için) | LS ELECTRIC | 113.31 | USD
1263 | LS.83211175752 | UVT48 AC/DC48V TE160 Susol TE100-160 Kompak Şalter Aksesuarı: Düşük Gerilim Bobini Klemensli 48V AC/DC (TE100-160 için) | LS ELECTRIC | 113.31 | USD
1264 | LS.83211175753 | UVT100 AC/DC100~110V TE160 Susol TE100-160 Kompak Şalter Aksesuarı: Düşük Gerilim Bobini Klemensli 60V AC/DC (TE100-160 için) | LS ELECTRIC | 113.31 | USD
1265 | LS.83211175754 | UVT200 AC/DC200~220V TE160 Susol TE100-160 Kompak Şalter Aksesuarı: Düşük Gerilim Bobini Klemensli 100-130V AC/DC (TE100-160 için) | LS ELECTRIC | 113.31 | USD
1266 | LS.83211175755 | UVT380 AC380~440V TE160 Susol TE100-160 Kompak Şalter Aksesuarı: Düşük Gerilim Bobini Klemensli 200-250V AC/DC (TE100-160 için) | LS ELECTRIC | 113.31 | USD
1267 | LS.83211175756 | UVT440 AC440~480V TE160 Susol TE100-160 Kompak Şalter Aksesuarı: Düşük Gerilim Bobini Klemensli 380-450V AC (TE100-160 için) | LS ELECTRIC | 113.31 | USD
1268 |  | Susol Kompakt Şalter Aksesuarları Yardımcı ve Alarm Kontakları
1269 | LS.83011171701 | AX TD/S160-800 Susol Kompakt Şalter Aksesuarı: Yardımcı Kontak 1NA+1NK (TD/S100-TS800 için) | LS ELECTRIC | 34.18 | USD
1270 | LS.83011171704 | AX LWT LWT TD/TS160-800 Susol Kompakt Şalter Aksesuarı: Yardımcı Kontak 1NA+1NK Kablolu (TD/S100-TS800 için) | LS ELECTRIC | 37.51 | USD
1271 | LS.83011171702 | AL TD/TS160-TS800 Susol Kompakt Şalter Aksesuarı: Alarm Kontağı 1NA+1NK (TD/S100-TS800 için) | LS ELECTRIC | 34.18 | USD
1272 | LS.83011171703 | FAL TD/TS160-800 Susol Kompakt Şalter Aksesuarı: Hata Kontağı 1NA+1NK (TD/S100-TS800 için) | LS ELECTRIC | 68.27 | USD
1273 | LS.83011176201 | AX1 TS1600 Susol Kompakt Şalter Aksesuarı: Yardımcı Kontak 1NA+1NK Kablolu (TD/S100-TS800 için) | LS ELECTRIC | 37.51 | USD
1274 | LS.83011176203 | AL1 TS1600 Susol Kompakt Şalter Aksesuarı: Alarm Kontağı 1NA+1NK (TS1000-TS1600 için) | LS ELECTRIC | 37.51 | USD
1275 | LS.83011176251 | FAL1 TS1600 Susol Kompakt Şalter Aksesuarı: Hata Kontağı 1NA+1NK (TS1000-TS1600 için) | LS ELECTRIC | 78.78 | USD
1276 |  | Susol Kompakt Şalter Kurma Kolları
1277 | LS.83111175801 | DH1E Kurma Kolu Susol Kompakt Şalter Aksesuarı: Döner Kurma Kolu (TE100-TE160 için) | LS ELECTRIC | 36.27 | USD
1278 | LS.83111171801 | DH1 Kurma Kolu Susol Kompakt Şalter Aksesuarı: Döner Kurma Kolu (TD100-TD160 için) | LS ELECTRIC | 59.98 | USD
1279 | LS.83111172801 | DH2 Kurma Kolu Susol Kompakt Şalter Aksesuarı: Döner Kurma Kolu (TS100-TS250 için) | LS ELECTRIC | 59.98 | USD
1280 | LS.83111173801 | DH3 Kurma Kolu Susol Kompakt Şalter Aksesuarı: Döner Kurma Kolu (TS400-TS630 için) | LS ELECTRIC | 116.69 | USD
1281 | LS.83111174801 | DH4 Kurma Kolu Susol Kompakt Şalter Aksesuarı: Döner Kurma Kolu (TS800 için) | LS ELECTRIC | 163.26 | USD
1282 | LS.83111176281 | DH5 Kurma Kolu Susol Kompakt Şalter Aksesuarı: Döner Kurma Kolu (TS1000-TS1600 için) | LS ELECTRIC | 495.65 | USD
1283 | LS.83111175804 | EH1E Kurma Kolu Uzatmalı Susol Kompakt Şalter Aksesuarı: Döner Kurma Kolu Uzatmalı 469mm (TE100-TE160 için) | LS ELECTRIC | 89.2 | USD
1284 | LS.83111171806 | EH1 Kurma Kolu Uzatmalı Susol Kompakt Şalter Aksesuarı: Döner Kurma Kolu Uzatmalı 469mm (TD100-TD160 için) | LS ELECTRIC | 102.05 | USD
1285 | LS.83111172806 | EH2 Kurma Kolu Uzatmalı Susol Kompakt Şalter Aksesuarı: Döner Kurma Kolu Uzatmalı 469mm (TS100-TS250 için) | LS ELECTRIC | 102.05 | USD
1286 | LS.83111173806 | EH3 Kurma Kolu Uzatmalı Susol Kompakt Şalter Aksesuarı: Döner Kurma Kolu Uzatmalı 469mm (TS400-TS630 için) | LS ELECTRIC | 177.9 | USD
1287 | LS.83111174806 | EH4 Kurma Kolu Uzatmalı Susol Kompakt Şalter Aksesuarı: Döner Kurma Kolu Uzatmalı 469mm (TS800 için) | LS ELECTRIC | 195.42 | USD
1288 | LS.83111176294 | EH5 Kurma Kolu Uzatmalı Susol Kompakt Şalter Aksesuarı: Döner Kurma Kolu Uzatmalı 469mm (TS1000-TS1600 için) | LS ELECTRIC | 553.95 | USD
1289 | LS.83111171811 | DHK1 Kurma Kolu Kilitli Susol Kompakt Şalter Aksesuarı: Döner Kurma Kolu Kilitli (TD100-TD160 için) | LS ELECTRIC | 124.08 | USD
1290 | LS.83111172811 | DHK2 Kurma Kolu Kilitli Susol Kompakt Şalter Aksesuarı: Döner Kurma Kolu Kilitli (TS100-TS250 için) | LS ELECTRIC | 124.08 | USD
1291 | LS.83111173811 | DHK3 Kurma Kolu Kilitli Susol Kompakt Şalter Aksesuarı: Döner Kurma Kolu Kilitli (TS400-TS630 için) | LS ELECTRIC | 179.49 | USD
1292 | LS.83111174811 | DHK4 Kurma Kolu Kilitli Susol Kompakt Şalter Aksesuarı: Döner Kurma Kolu Kilitli (TS800 için) | LS ELECTRIC | 205.78 | USD
1293 | LS.83111176287 | DHK5 Kurma Kolu Kilitli Susol Kompakt Şalter Aksesuarı: Döner Kurma Kolu Kilitli (TS1000-TS1600 için) | LS ELECTRIC | 641.41 | USD
1294 |  | Susol Kompakt Şalter Mekanik Kilitleri
1295 | LS.56121175801 | MIT13E TE160 Susol Kompakt Şalter Aksesuarı: Mekanik Kilit 3P (TE100-TE160 için) | LS ELECTRIC | 80.42 | USD
1296 | LS.56121175802 | MIT14E TE160 Susol Kompakt Şalter Aksesuarı: Mekanik Kilit 4P (TE100-TE160 için) | LS ELECTRIC | 80.42 | USD
1297 | LS.56121171811 | MIT13 TD160 Susol Kompakt Şalter Aksesuarı: Mekanik Kilit 3P (TD100-TD160 için) | LS ELECTRIC | 157.41 | USD
1298 | LS.56121171812 | MIT14 TD160 Susol Kompakt Şalter Aksesuarı: Mekanik Kilit 4P (TD100-TD160 için) | LS ELECTRIC | 157.41 | USD
1299 | LS.56121172811 | MIT23 TS250 Susol Kompakt Şalter Aksesuarı: Mekanik Kilit 3P (TS100-TS250 için) | LS ELECTRIC | 169.13 | USD
1300 | LS.56121172812 | MIT24 TS250 Susol Kompakt Şalter Aksesuarı: Mekanik Kilit 4P (TS100-TS250 için) | LS ELECTRIC | 169.13 | USD
1301 | LS.56121173813 | MIT33 TS630 Susol Kompakt Şalter Aksesuarı: Mekanik Kilit 3P (TS400-TS630 için) | LS ELECTRIC | 201.17 | USD
1302 | LS.56121173814 | MIT34 TS630 Susol Kompakt Şalter Aksesuarı: Mekanik Kilit 4P (TS400-TS630 için) | LS ELECTRIC | 201.17 | USD
1303 | LS.56121174813 | MIT43 TS800 Susol Kompakt Şalter Aksesuarı: Mekanik Kilit 3P (TS800 için) | LS ELECTRIC | 221.66 | USD
1304 | LS.56121174814 | MIT44 TS800 Susol Kompakt Şalter Aksesuarı: Mekanik Kilit 4P (TS800 için) | LS ELECTRIC | 221.66 | USD
1305 | LS.56121176801 | MIT53 TS1600 Susol Kompakt Şalter Aksesuarı: Mekanik Kilit 3P (TS1000-TS1600 için) | LS ELECTRIC | 230.38 | USD
1306 |  | Susol Kompakt Şalter Manuel Kilitleme Üniteleri
1307 | LS.56771171802 | PHL1 TD160 Susol Kompakt Şalter Aksesuarı: Manuel Kilitleme Ünitesi Sabit Tip ON/OFF Pozisyonu için (TD100-160) | LS ELECTRIC | 43.34 | USD
1308 | LS.56771172802 | PHL2 TS250 Susol Kompakt Şalter Aksesuarı: Manuel Kilitleme Ünitesi Sabit Tip ON/OFF Pozisyonu için (TS250) | LS ELECTRIC | 43.34 | USD
1309 | LS.56771173802 | PHL3 TS630 Susol Kompakt Şalter Aksesuarı: Manuel Kilitleme Ünitesi Sabit Tip ON/OFF Pozisyonu için (TS400-630) | LS ELECTRIC | 54.2 | USD
1310 | LS.56771174802 | PHL4 TS800 Susol Kompakt Şalter Aksesuarı: Manuel Kilitleme Ünitesi Sabit Tip ON/OFF Pozisyonu için (TS800) | LS ELECTRIC | 64.04 | USD
1311 | LS.56771171801 | PL1 TD160 Susol Kompakt Şalter Aksesuarı: Manuel Kilitleme Ünitesi Çıkarılabilir Tip OFF Pozisyonu için (TD100-160) | LS ELECTRIC | 53.91 | USD
1312 | LS.56771172801 | PL2 TS250 Susol Kompakt Şalter Aksesuarı: Manuel Kilitleme Ünitesi Çıkarılabilir Tip OFF Pozisyonu için (TS250) | LS ELECTRIC | 56.24 | USD
1313 | LS.56771173801 | PL3 TS630 Susol Kompakt Şalter Aksesuarı: Manuel Kilitleme Ünitesi Çıkarılabilir Tip OFF Pozisyonu için (TS400-630) | LS ELECTRIC | 47.64 | USD
1314 | LS.56771174801 | PL4 TS800 Susol Kompakt Şalter Aksesuarı: Manuel Kilitleme Ünitesi Çıkarılabilir Tip OFF Pozisyonu için (TS800) | LS ELECTRIC | 54.48 | USD
1315 |  | Susol Kompakt Şalter Terminal Kapakları
1316 | LS.64621171011 | ITS13 TD160 Susol Kompakt Şalter Aksesuarı: Terminal Kapağı Kısa 3P (TD100-TD160 için) | LS ELECTRIC | 10.42 | USD
1317 | LS.64621171012 | ITS14 TD160 Susol Kompakt Şalter Aksesuarı: Terminal Kapağı Kısa 4P (TD100-TD160 için) | LS ELECTRIC | 11.26 | USD
1318 | LS.64621175301 | ITS13E TE160 Susol Kompakt Şalter Aksesuarı: Terminal Kapağı Kısa 3P (TE100-TE160 için) | LS ELECTRIC | 6.64 | USD
1319 | LS.64621175303 | ITS14E TE160 Susol Kompakt Şalter Aksesuarı: Terminal Kapağı Kısa 4P (TE100-TE160 için) | LS ELECTRIC | 7.49 | USD
1320 | LS.64621171013 | ITL13 TD160 Susol Kompakt Şalter Aksesuarı: Terminal Kapağı Uzun 3P (TD100-TD160 için) | LS ELECTRIC | 12.9 | USD
1321 | LS.64621171014 | ITL14 TD160 Susol Kompakt Şalter Aksesuarı: Terminal Kapağı Uzun 4P (TD100-TD160 için) | LS ELECTRIC | 14.98 | USD
1322 | LS.64621172011 | ITS23 TS250 Susol Kompakt Şalter Aksesuarı: Terminal Kapağı Kısa 3P (TS100-TS250 için) | LS ELECTRIC | 11.26 | USD
1323 | LS.64621172015 | ITS24 TS250 Susol Kompakt Şalter Aksesuarı: Terminal Kapağı Kısa 4P (TS100-TS250 için) | LS ELECTRIC | 11.66 | USD
1324 | LS.64621172016 | ITL23 TS250 Susol Kompakt Şalter Aksesuarı: Terminal Kapağı Uzun 3P (TS100-TS250 için) | LS ELECTRIC | 22.53 | USD
1325 | LS.64621172017 | ITL24 TS250 Susol Kompakt Şalter Aksesuarı: Terminal Kapağı Uzun 4P (TS100-TS250 için) | LS ELECTRIC | 28.72 | USD
1326 | LS.64621173011 | ITS33 TS630 Susol Kompakt Şalter Aksesuarı: Terminal Kapağı Kısa 3P (TS400-TS630 için) | LS ELECTRIC | 17.91 | USD
1327 | LS.64621173012 | ITS34 TS630 Susol Kompakt Şalter Aksesuarı: Terminal Kapağı Kısa 4P (TS400-TS630 için) | LS ELECTRIC | 22.08 | USD
1328 | LS.64621173013 | ITL33 TS630 Susol Kompakt Şalter Aksesuarı: Terminal Kapağı Uzun 3P (TS400-TS630 için) | LS ELECTRIC | 43.76 | USD
1329 | LS.64621173014 | ITL34 TS630 Susol Kompakt Şalter Aksesuarı: Terminal Kapağı Uzun 4P (TS400-TS630 için) | LS ELECTRIC | 46.73 | USD
1330 | LS.64621174011 | ITS43 TS800 Susol Kompakt Şalter Aksesuarı: Terminal Kapağı Kısa 3P (TS800 için) | LS ELECTRIC | 28.72 | USD
1331 | LS.64621174012 | ITS44 TS800 Susol Kompakt Şalter Aksesuarı: Terminal Kapağı Kısa 4P (TS800 için) | LS ELECTRIC | 33.68 | USD
1332 | LS.64621174013 | ITL43 TS800 Susol Kompakt Şalter Aksesuarı: Terminal Kapağı Uzun 3P (TS800 için) | LS ELECTRIC | 80.42 | USD
1333 | LS.64621174014 | ITL44 TS800 Susol Kompakt Şalter Aksesuarı: Terminal Kapağı Uzun 4P (TS800 için) | LS ELECTRIC | 97.83 | USD
1334 |  | Susol Kompakt Şalter TS Serisi Kaçak Algılama Modülleri
1335 | LS.83481172601 | RTU23 TS100-160 Susol Kompakt Şalter Aksesuarı: Kaçak Akım Algılama Modülü 220-460V AC 3P (TS100-TS160 için) | LS ELECTRIC | 422.83 | USD
1336 | LS.83481172602 | RTU23 TS100-160 Susol Kompakt Şalter Aksesuarı: Kaçak Akım Algılama Modülü 460-690V AC 3P (TS100-TS160 için) | LS ELECTRIC | 422.84 | USD
1337 | LS.83481172603 | RTU23 TS250 Susol Kompakt Şalter Aksesuarı: Kaçak Akım Algılama Modülü 220-460V AC 3P (TS250 için) | LS ELECTRIC | 422.83 | USD
1338 | LS.83481172604 | RTU23 TS250 Susol Kompakt Şalter Aksesuarı: Kaçak Akım Algılama Modülü 460-690V AC 3P (TS250 için) | LS ELECTRIC | 422.84 | USD
1339 | LS.83481173601 | RTU33 TS400 Susol Kompakt Şalter Aksesuarı: Kaçak Akım Algılama Modülü 220-460V AC 3P (TS400 için) | LS ELECTRIC | 597.7 | USD
1340 | LS.83481173602 | RTU33 TS400 Susol Kompakt Şalter Aksesuarı: Kaçak Akım Algılama Modülü 460-690V AC 3P (TS400 için) | LS ELECTRIC | 597.71 | USD
1341 | LS.83481173603 | RTU33 TS630 Susol Kompakt Şalter Aksesuarı: Kaçak Akım Algılama Modülü 220-460V AC 3P (TS630 için) | LS ELECTRIC | 597.7 | USD
1342 | LS.83481173604 | RTU33 TS630 Susol Kompakt Şalter Aksesuarı: Kaçak Akım Algılama Modülü 460-690V AC 3P (TS630 için) | LS ELECTRIC | 597.71 | USD
1343 | LS.83481174601 | RTU43 TS800 Susol Kompakt Şalter Aksesuarı: Kaçak Akım Algılama Modülü 220-460V AC 3P (TS800 için) | LS ELECTRIC | 801.71 | USD
1344 | LS.83481174602 | RTU43 TS800 Susol Kompakt Şalter Aksesuarı: Kaçak Akım Algılama Modülü 460-690V AC 3P (TS800 için) | LS ELECTRIC | 801.71 | USD
1345 |  | Susol Kompakt Şalter Plug-in Üniteleri
1346 | LS.83171171001 | PB12 TD100-160 Susol Kompakt Şalter Aksesuarı: Normal Tip Plug-in Ünitesi 2P (TD100-160) | LS ELECTRIC | 153.02 | USD
1347 | LS.83171171002 | PB13 TD100-160 Susol Kompakt Şalter Aksesuarı: Normal Tip Plug-in Ünitesi 3P (TD100-160) | LS ELECTRIC | 219.84 | USD
1348 | LS.83171171003 | PB12D2 TD100-160 Susol Kompakt Şalter Aksesuarı: Çift Sıralı Tip Plug-in Ünitesi 2P (TD100-160) | LS ELECTRIC | 305.76 | USD
1349 | LS.83171171004 | PB13D2 TD100-160 Susol Kompakt Şalter Aksesuarı: Çift Sıralı Tip Plug-in Ünitesi 3P (TD100-160) | LS ELECTRIC | 439.71 | USD
1350 | LS.83171172001 | PB22 TS100-250 Susol Kompakt Şalter Aksesuarı: Normal Tip Plug-in Ünitesi 2P (TS100-250) | LS ELECTRIC | 199.66 | USD
1351 | LS.83171172002 | PB23 TS100-250 Susol Kompakt Şalter Aksesuarı: Normal Tip Plug-in Ünitesi 3P (TS100-250) | LS ELECTRIC | 274.36 | USD
1352 | LS.83171173001 | PB32 TS400-630 Susol Kompakt Şalter Aksesuarı: Normal Tip Plug-in Ünitesi 2P (TS400-630) | LS ELECTRIC | 336.11 | USD
1353 | LS.83171173002 | PB33 TS400-630 Susol Kompakt Şalter Aksesuarı: Normal Tip Plug-in Ünitesi 3P (TS400-630) | LS ELECTRIC | 495.29 | USD
1354 | LS.83171174001 | PB42 TS800 Susol Kompakt Şalter Aksesuarı: Normal Tip Plug-in Ünitesi 2P (TS800) | LS ELECTRIC | 922.34 | USD
1355 | LS.83171174002 | PB43 TS800 Susol Kompakt Şalter Aksesuarı: Normal Tip Plug-in Ünitesi 3P (TS800) | LS ELECTRIC | 1263.46 | USD
1356 |  | Susol Kompakt Şalter Plug-in Konnektör Kiti
1357 | LS.83261171806 | CONNECTOR TD160 Susol Kompakt Şalter Aksesuarı: Normal Tip Plug-in Ünitesi CONNECTOR TD160 | LS ELECTRIC | 10.85 | USD
1358 | LS.83261172804 | ONNECTOR TS250 Susol Kompakt Şalter Aksesuarı: Normal Tip Plug-in Ünitesi CONNECTOR TS250 | LS ELECTRIC | 11.19 | USD
1359 | LS.83261173806 | CONNECTOR TS630 Susol Kompakt Şalter Aksesuarı: Normal Tip Plug-in Ünitesi CONNECTOR TS630 | LS ELECTRIC | 11.56 | USD
1360 | LS.83261174806 | CONNECTOR TS800 Susol Kompakt Şalter Aksesuarı: Normal Tip Plug-in Ünitesi CONNECTOR TS800 | LS ELECTRIC | 11.9 | USD
1361 | LS.83261171807 | CONNECTOR KIT TD160 Susol Kompakt Şalter Aksesuarı: Normal Tip Plug-in Ünitesi CONNECTOR KIT TD160 | LS ELECTRIC | 54.2 | USD
1362 |  | Susol Compact ACB 3P Sabit Tip
1363 | LS.2940006300 | AN-08C3-08H MAD0D0FX NG5U0 Susol Compact Açık Tip Şalter (320-800A termik ayarlı) LSIG 3x800A 50kA | LS ELECTRIC | 3216.07 | USD
1364 | LS.2940006600 | AN-16C3-16H MAD0D0FX NG5U0 Susol Compact Açık Tip Şalter (640-1600A termik ayarlı) LSIG 3x1600A 50kA | LS ELECTRIC | 3330.91 | USD
1365 | LS.2941013300 | AH-08C3-08H MAD0D0FX NG5U0 Susol Compact Açık Tip Şalter (320-800A termik ayarlı) LSIG 3x800A 60kA | LS ELECTRIC | 3428.7 | USD
1366 | LS.2941013400 | AH-16C3-16H MAD0D0FX NG5U0 Susol Compact Açık Tip Şalter (640-1600A termik ayarlı) LSIG 3x1600A 60kA | LS ELECTRIC | 4060.47 | USD
1367 |  | Susol Compact ACB 4P Sabit Tip
1368 | LS.2940008900 | AN-08C4-08H MAD0D0FX NG5U0 Susol Compact Açık Tip Şalter (320-800A termik ayarlı) LSIG 4x800A 50kA | LS ELECTRIC | 3589.33 | USD
1369 | LS.2940011100 | AN-16C4-16H MAD0D0FX NG5U0 Susol Compact Açık Tip Şalter (640-1600A termik ayarlı) LSIG 4x1600A 50kA | LS ELECTRIC | 3675.51 | USD
1370 | LS.2941013500 | AH-08C4-08H MAD0D0FX NG5U0 Susol Compact Açık Tip Şalter (320-800A termik ayarlı) LSIG 4x800A 60kA | LS ELECTRIC | 3715.89 | USD
1371 | LS.2941013600 | AH-16C4-16H MAD0D0FX NG5U0 Susol Compact Açık Tip Şalter (640-1600A termik ayarlı) LSIG 4x1600A 60kA | LS ELECTRIC | 4807.01 | USD
1372 |  | Susol Compact ACB 3P Çekmeceli Tip
1373 | LS.2940023400 | AN-08C3-08A MAD0D0FX NG5U0 Susol Compact Açık Tip Şalter Çekmeceli (320-800A termik ayarlı) LSIG 3x800A 50kA | LS ELECTRIC | 2974.92 | USD
1374 | LS.2940009300 | AN-16C3-16A MAD0D0FX NG5U0 Susol Compact Açık Tip Şalter Çekmeceli (640-1600A termik ayarlı) LSIG 3x1600A 50kA | LS ELECTRIC | 3089.76 | USD
1375 | LS.2941013900 | AH-08C3-08A MAD0D0FX NG5U0 Susol Compact Açık Tip Şalter Çekmeceli (320-800A termik ayarlı) LSIG 3x800A 60kA | LS ELECTRIC | 3187.55 | USD
1376 | LS.2941014000 | AH-16C3-16A MAD0D0FX NG5U0 Susol Compact Açık Tip Şalter Çekmeceli (640-1600A termik ayarlı) LSIG 3x1600A 60kA | LS ELECTRIC | 3819.22 | USD
1377 |  | Susol Compact ACB 4P Çekmeceli Tip
1378 | LS.2940023300 | AN-08C4-08A MAD0D0FX NG5U0 Susol Compact Açık Tip Şalter Çekmeceli (320-800A termik ayarlı) LSIG 4x800A 50kA | LS ELECTRIC | 3348.18 | USD
1379 | LS.2940013700 | AN-16C4-16A MAD0D0FX NG5U0 Susol Compact Açık Tip Şalter Çekmeceli (640-1600A termik ayarlı) LSIG 4x1600A 50kA | LS ELECTRIC | 3434.35 | USD
1380 | LS.2941014300 | AH-08C4-08A MAD0D0FX NG5U0 Susol Compact Açık Tip Şalter Çekmeceli (320-800A termik ayarlı) LSIG 4x800A 60kA | LS ELECTRIC | 3474.64 | USD
1381 | LS.2941014400 | AH-16C4-16A MAD0D0FX NG5U0 Susol Compact Açık Tip Şalter Çekmeceli (640-1600A termik ayarlı) LSIG 4x1600A 60kA | LS ELECTRIC | 4565.86 | USD
1382 |  | Susol Compact ACB 3P-4P Çekmece Ünitesi
1383 | LS.52073471092 | AL-H16C3 AHES Susol Compact Açık Tip Şalter Çekmece Ünitesi 3P | LS ELECTRIC | 1254.19 | USD
1384 | LS.52073471096 | AL-H16C4 AHES Susol Compact Açık Tip Şalter Çekmece Ünitesi 4P | LS ELECTRIC | 1415.82 | USD
1385 |  | Susol Compact ACB ON-OFF Sayıcı ( C)
1386 | LS.72313471551 | ACB C. AKS. C TOTAL ASS'Y COUNTER AN AH AR-C (ACB ın toplam ON / OFF sayısını gösterir) | LS ELECTRIC | 91.18 | USD
1387 |  | Susol Compact ACB Kapamaya Hazır Kontak (RCS)
1388 | LS.72313471554 | ACB C. AKS. RCS TOTAL ASS'Y RCS AN AH AR-C (Şalterin kapamaya hazır olduğunu gösterir.) | LS ELECTRIC | 33.17 | USD
1389 |  | Susol Compact ACB Mekanik Kilitleme Modülü (MI)
1390 | LS.56123471500 | ACB C. AKS. MI 2WAY Mekanik Kilitleme Modülü // 2WAY AN AH AR-C | LS ELECTRIC | 891.79 | USD
1391 | LS.56123471505 | ACB C. AKS. MI 3WAY Mekanik Kilitleme Modülü // 3WAY AN AH AR-C | LS ELECTRIC | 1578.29 | USD
1392 | LS.56123460502 | ACB C. AKS. MI WIRE-2WAY Mekanik Kilitleme Kablosu // WIRE-2WAY | LS ELECTRIC | 779.03 | USD
1393 | LS.56123460503 | ACB C. AKS. MI WIRE-3WAY Mekanik Kilitleme Kablosu //WIRE-3WAY | LS ELECTRIC | 1528.48 | USD
1394 |  | Susol Compact ACB Yardımcı Kontak Bloğu
1395 | LS.72313471281 | ACB C. AKS. FX 4NO4NK TOTAL ASS'Y AUX SW 4C AN AH AR-C 4N04NK | LS ELECTRIC | 99.92 | USD
1396 |  | Metasol ACB 3P AN-AS Serisi Sabit Tip
1397 | LS.2895111800 | AN-06D3-06H MAD0D0AX NG5U0AL Metasol Açık Tip Şalter (200-630A termik ayarlı) LSIG 3x800A 65kA | LS ELECTRIC | 4032.25 | USD
1398 | LS.2896084200 | AN-08D3-08H MAD0D0AX NG5U0AL Metasol Açık Tip Şalter (320-800A termik ayarlı) LSIG 3x800A 65kA | LS ELECTRIC | 4084.19 | USD
1399 | LS.2897114700 | AN-10D3-10H MAD0D0AX NG5U0AL Metasol Açık Tip Şalter (400-1000A termik ayarlı) LSIG 3x1000A 65kA | LS ELECTRIC | 4170.32 | USD
1400 | LS.2898112300 | AN-13D3-13H MAD0D0AX NG5U0AL Metasol Açık Tip Şalter (500-1250A termik ayarlı) LSIG 3x1250A 65kA | LS ELECTRIC | 4256.48 | USD
1401 | LS.2899140600 | AN-16D3-16H MAD0D0AX NG5U0AL Metasol Açık Tip Şalter (640-1600A termik ayarlı) LSIG 3x1600A 65kA | LS ELECTRIC | 4342.61 | USD
1402 | LS.2908093800 | AS-20E3-20H MAD0D0AX NG5U0AL Metasol Açık Tip Şalter (800-2000A termik ayarlı) LSIG 3x2000A 85kA | LS ELECTRIC | 5335.01 | USD
1403 | LS.2909121700 | AS-25E3-25H MAD0D0AX NG5U0AL Metasol Açık Tip Şalter (1000-2500A termik ayarlı) LSIG 3x2500A 85kA | LS ELECTRIC | 6314.76 | USD
1404 | LS.2910109000 | AS-32E3-32H MAD0D0AX NG5U0AL Metasol Açık Tip Şalter (1280-3200A termik ayarlı) LSIG 3x3200A 85kA | LS ELECTRIC | 6887.95 | USD
1405 | LS.2911140400 | AS-40E3-40V MAD0D0AX NG5U0AL Metasol Açık Tip Şalter (1600-4000A termik ayarlı) LSIG 3x4000A 85kA | LS ELECTRIC | 12628.63 | USD
1406 | LS.2924009000 | AS-50G3-50H MAD0D0AX NG5U0AL Metasol Açık Tip Şalter (2000-5000A termik ayarlı) LSIG 3x5000A 100kA | LS ELECTRIC | 16016.94 | USD
1407 | LS.2913033400 | AS-63G3-63H MAD0D0AX NG5U0AL Metasol Açık Tip Şalter (2520-6300A termik ayarlı) LSIG 3x6300A 120kA | LS ELECTRIC | 20783.66 | USD
1408 |  | Metasol ACB 4P AN-AS Serisi Sabit Tip
1409 | LS.2895111700 | AN-06D4-06H MAD0D0AX NG5U0AL Metasol Açık Tip Şalter (200-630A termik ayarlı) LSIG 4x800A 65kA | LS ELECTRIC | 4571.41 | USD
1410 | LS.2896084300 | AN-08D4-08H MAD0D0AX NG5U0AL Metasol Açık Tip Şalter (320-800A termik ayarlı) LSIG 4x800A 65kA | LS ELECTRIC | 4759.44 | USD
1411 | LS.2897114400 | AN-10D4-10H MAD0D0AX NG5U0AL Metasol Açık Tip Şalter (400-1000A termik ayarlı) LSIG 4x1000A 65kA | LS ELECTRIC | 4845.61 | USD
1412 | LS.2898112200 | AN-13D4-13H MAD0D0AX NG5U0AL Metasol Açık Tip Şalter (500-1250A termik ayarlı) LSIG 4x1250A 65kA | LS ELECTRIC | 4931.73 | USD
1413 | LS.2899140500 | AN-16D4-16H MAD0D0AX NG5U0AL Metasol Açık Tip Şalter (640-1600A termik ayarlı) LSIG 4x1600A 65kA | LS ELECTRIC | 5017.9 | USD
1414 | LS.2908152600 | AS-20E4-20H MAD0D0AX NG5U0AL Metasol Açık Tip Şalter (800-2000A termik ayarlı) LSIG 4x2000A 85kA | LS ELECTRIC | 6253.89 | USD
1415 | LS.2909121600 | AS-25E4-25H MAD0D0AX NG5U0AL Metasol Açık Tip Şalter (1000-2500A termik ayarlı) LSIG 4x2500A 85kA | LS ELECTRIC | 6602.4 | USD
1416 | LS.2910108900 | AS-32E4-32H MAD0D0AX NG5U0AL Metasol Açık Tip Şalter (1280-3200A termik ayarlı) LSIG 4x3200A 85kA | LS ELECTRIC | 8032.41 | USD
1417 | LS.2911140500 | AS-40E4-40V MAD0D0AX NG5U0AL Metasol Açık Tip Şalter (1600-4000A termik ayarlı) LSIG 4x4000A 85kA | LS ELECTRIC | 13949.49 | USD
1418 | LS.2924009600 | AS-50G4-50H MAD0D0AX NG5U0AL Metasol Açık Tip Şalter (2000-5000A termik ayarlı) LSIG 4x5000A 100kA | LS ELECTRIC | 17739.84 | USD
1419 | LS.2913033500 | AS-63G4-63H MAD0D0AX NG5U0AL Metasol Açık Tip Şalter (2520-6300A termik ayarlı) LSIG 4x6300A 120kA | LS ELECTRIC | 23080.85 | USD
1420 |  | Metasol ACB 3P AN-AS Serisi Çekmeceli Tip
1421 | LS.2845067700 | AN-06D3-06A MAD0D0AX NG5U0AL Metasol Açık Tip Şalter Çekmeceli (200-630A termik ayarlı) LSIG 3x800A 65kA | LS ELECTRIC | 3757.31 | USD
1422 | LS.2845067800 | AN-08D3-08A MAD0D0AX NG5U0AL Metasol Açık Tip Şalter Çekmeceli (320-800A termik ayarlı) LSIG 3x800A 65kA | LS ELECTRIC | 3826.57 | USD
1423 | LS.2845067900 | AN-10D3-10A MAD0D0AX NG5U0AL Metasol Açık Tip Şalter Çekmeceli (400-1000A termik ayarlı) LSIG 3x1000A 65kA | LS ELECTRIC | 3928.52 | USD
1424 | LS.2845068000 | AN-13D3-13A MAD0D0AX NG5U0AL Metasol Açık Tip Şalter Çekmeceli (500-1250A termik ayarlı) LSIG 3x1250A 65kA | LS ELECTRIC | 4043.37 | USD
1425 | LS.2899150600 | AN-16D3-16A MAD0D0AX NG5U0AL Metasol Açık Tip Şalter Çekmeceli (640-1600A termik ayarlı) LSIG 3x1600A 65kA | LS ELECTRIC | 4069.7 | USD
1426 | LS.2908171300 | AS-20E3-20A MAD0D0AX NG5U0AL Metasol Açık Tip Şalter Çekmeceli (800-2000A termik ayarlı) LSIG 3x2000A 85kA | LS ELECTRIC | 4965.11 | USD
1427 | LS.2909128700 | AS-25E3-25A MAD0D0AX NG5U0AL Metasol Açık Tip Şalter Çekmeceli (1000-2500A termik ayarlı) LSIG 3x2500A 85kA | LS ELECTRIC | 5651.33 | USD
1428 | LS.2910110800 | AS-32E3-32A MAD0D0AX NG5U0AL Metasol Açık Tip Şalter Çekmeceli (1280-3200A termik ayarlı) LSIG 3x3200A 85kA | LS ELECTRIC | 6847.67 | USD
1429 | LS.2889021500 | AS-40E3-40A MAD0D0AX NG5U0AL Metasol Açık Tip Şalter Çekmeceli (1600-4000A termik ayarlı) LSIG 3x4000A 85kA | LS ELECTRIC | 10088.79 | USD
1430 | LS.2924008700 | AS-50G3-50A MAD0D0AX NG5U0AL Metasol Açık Tip Şalter Çekmeceli (2000-5000A termik ayarlı) LSIG 3x5000A 100kA | LS ELECTRIC | 12167.95 | USD
1431 | LS.2924008800 | AS-63G3-63A MAD0D0AX NG5U0AL Metasol Açık Tip Şalter Çekmeceli (2520-6300A termik ayarlı) LSIG 3x6300A 120kA | LS ELECTRIC | 17519.98 | USD
1432 |  | Metasol ACB 4P AN-AS Serisi Çekmeceli Tip
1433 | LS.2845068200 | AN-06D4-06A MAD0D0AX NG5U0AL Metasol Açık Tip Şalter Çekmeceli (200-630A termik ayarlı) LSIG 4x800A 65kA | LS ELECTRIC | 4297.77 | USD
1434 | LS.2845068300 | AN-08D4-08A MAD0D0AX NG5U0AL Metasol Açık Tip Şalter Çekmeceli (320-800A termik ayarlı) LSIG 4x800A 65kA | LS ELECTRIC | 4347.28 | USD
1435 | LS.2845068400 | AN-10D4-10A MAD0D0AX NG5U0AL Metasol Açık Tip Şalter Çekmeceli (400-1000A termik ayarlı) LSIG 4x1000A 65kA | LS ELECTRIC | 4403.29 | USD
1436 | LS.2845068500 | AN-13D4-13A MAD0D0AX NG5U0AL Metasol Açık Tip Şalter Çekmeceli (500-1250A termik ayarlı) LSIG 4x1250A 65kA | LS ELECTRIC | 4457.56 | USD
1437 | LS.2899108000 | AN-16D4-16A MAD0D0AX NG5U0AL Metasol Açık Tip Şalter Çekmeceli (640-1600A termik ayarlı) LSIG 4x1600A 65kA | LS ELECTRIC | 4590.37 | USD
1438 | LS.2921054600 | AS-20E4-20A MAD0D0AX NG5U0AL Metasol Açık Tip Şalter Çekmeceli (800-2000A termik ayarlı) LSIG 4x2000A 85kA | LS ELECTRIC | 5836.31 | USD
1439 | LS.2921054700 | AS-25E4-25A MAD0D0AX NG5U0AL Metasol Açık Tip Şalter Çekmeceli (1000-2500A termik ayarlı) LSIG 4x2500A 85kA | LS ELECTRIC | 5933.41 | USD
1440 | LS.2921054800 | AS-32E4-32A MAD0D0AX NG5U0AL Metasol Açık Tip Şalter Çekmeceli (1280-3200A termik ayarlı) LSIG 4x3200A 85kA | LS ELECTRIC | 8030.81 | USD
1441 | LS.2889021600 | AS-40E4-40A MAD0D0AX NG5U0AL Metasol Açık Tip Şalter Çekmeceli (1600-4000A termik ayarlı) LSIG 4x4000A 85kA | LS ELECTRIC | 10764.23 | USD
1442 | LS.2924009300 | AS-50G4-50A MAD0D0AX NG5U0AL Metasol Açık Tip Şalter Çekmeceli (2000-5000A termik ayarlı) LSIG 4x5000A 100kA | LS ELECTRIC | 13844.57 | USD
1443 | LS.2924009400 | AS-63G4-63A MAD0D0AX NG5U0AL Metasol Açık Tip Şalter Çekmeceli (2520-6300A termik ayarlı) LSIG 4x6300A 120kA | LS ELECTRIC | 19834.57 | USD
1444 |  | Metasol ACB 3P-4P Çekmece Ünitesi
1445 | LS.72313461441 | AL-N16D3-AHES Metasol Açık Tip Şalter Çekmece Ünitesi AL-N16D3-AHES | LS ELECTRIC | 1857.59 | USD
1446 | LS.72313462441 | AL-N16D4-AHES Metasol Açık Tip Şalter Çekmece Ünitesi AL-N16D4-AHES | LS ELECTRIC | 2188.75 | USD
1447 | LS.72313463442 | AL-S25E3-AHES Metasol Açık Tip Şalter Çekmece Ünitesi AL-S25E3-AHES | LS ELECTRIC | 2731.14 | USD
1448 | LS.72313463823 | AL-S32E3-AHES Metasol Açık Tip Şalter Çekmece Ünitesi AL-S32E3-AHES | LS ELECTRIC | 3011.03 | USD
1449 | LS.72313463473 | AL-S40E3-AVES Metasol Açık Tip Şalter Çekmece Ünitesi AL-S40E3-AVES | LS ELECTRIC | 5501.45 | USD
1450 | LS.72313464442 | AL-S25E4-AHES Metasol Açık Tip Şalter Çekmece Ünitesi AL-S25E4-AHES | LS ELECTRIC | 3385.68 | USD
1451 | LS.72313464539 | AL-S32E4-AHES Metasol Açık Tip Şalter Çekmece Ünitesi AL-S32E4-AHES | LS ELECTRIC | 3726.8 | USD
1452 | LS.72313464473 | AL-S40E4-AVES Metasol Açık Tip Şalter Çekmece Ünitesi AL-S40E4-AVES | LS ELECTRIC | 7121.31 | USD
1453 | LS.72313465483 | AL-S50G3-AHES Metasol Açık Tip Şalter Çekmece Ünitesi AL-S50G3-AHES | LS ELECTRIC | 7570.23 | USD
1454 | LS.72313465649 | AL-S63G3-AHES Metasol Açık Tip Şalter Çekmece Ünitesi AL-S63G3-AHES | LS ELECTRIC | 8954.96 | USD
1455 | LS.72313465484 | AL-S50G4-AHES Metasol Açık Tip Şalter Çekmece Ünitesi AL-S50G4-AHES | LS ELECTRIC | 9654.85 | USD
1456 | LS.72313465650 | AL-S63G4-AHES Metasol Açık Tip Şalter Çekmece Ünitesi AL-S63G4-AHES | LS ELECTRIC | 11510.47 | USD
1457 |  | Susol ACB 3P-4P Sabit Tip (85kA)
1458 | LS.2875007000 | AH-06D3-06H MAD0D0AX NG5U0AL Susol Açık Tip Şalter (200-630A termik ayarlı) LISG 3x630A 85kA | LS ELECTRIC | 4530.34 | USD
1459 | LS.2875007100 | AH-08D3-08H MAD0D0AX NG5U0AL Susol Açık Tip Şalter (320-800A termik ayarlı) LISG 3x800A 85kA | LS ELECTRIC | 4610.71 | USD
1460 | LS.2916036400 | AH-10D3-10H MAD0D0AX NG5U0AL Susol Açık Tip Şalter (400-1000A termik ayarlı) LISG 3x1000A 85kA | LS ELECTRIC | 4689.59 | USD
1461 | LS.2875007200 | AH-13D3-13H MAD0D0AX NG5U0AL Susol Açık Tip Şalter (500-1250A termik ayarlı) LISG 3x1250A 85kA | LS ELECTRIC | 4787.11 | USD
1462 | LS.2918056800 | AH-16D3-16H MAD0D0AX NG5U0AL Susol Açık Tip Şalter (640-1600A termik ayarlı) LISG 3x1600A 85kA | LS ELECTRIC | 4953.51 | USD
1463 | LS.2875007800 | AH-06D4-06H MAD0D0AX NG5U0AL Susol Açık Tip Şalter (200-630A termik ayarlı) LISG 4x630A 85kA | LS ELECTRIC | 5229.84 | USD
1464 | LS.2875007900 | AH-08D4-08H MAD0D0AX NG5U0AL Susol Açık Tip Şalter (320-800A termik ayarlı) LISG 4x800A 85kA | LS ELECTRIC | 5310.15 | USD
1465 | LS.2916036300 | AH-10D4-10H MAD0D0AX NG5U0AL Susol Açık Tip Şalter (400-1000A termik ayarlı) LISG 4x1000A 85kA | LS ELECTRIC | 5389.13 | USD
1466 | LS.2875008000 | AH-13D4-13H MAD0D0AX NG5U0AL Susol Açık Tip Şalter (500-1250A termik ayarlı) LISG 4x1250A 85kA | LS ELECTRIC | 5486.61 | USD
1467 | LS.2918056700 | AH-16D4-16H MAD0D0AX NG5U0AL Susol Açık Tip Şalter (640-1600A termik ayarlı) LISG 4x1600A 85kA | LS ELECTRIC | 5653.01 | USD
1468 |  | Susol ACB 3P-4P Çekmeceli Tip (85kA)
1469 | LS.2875006500 | AH-06D3-06A MAD0D0AX NG5U0AL Susol Açık Tip Şalter Çekmeceli (200-630A termik ayarlı) LISG 3x630A 85kA | LS ELECTRIC | 4289.13 | USD
1470 | LS.2875006600 | AH-08D3-08A MAD0D0AX NG5U0AL Susol Açık Tip Şalter Çekmeceli (320-800A termik ayarlı) LISG 3x800A 85kA | LS ELECTRIC | 4369.45 | USD
1471 | LS.2875006700 | AH-10D3-10A MAD0D0AX NG5U0AL Susol Açık Tip Şalter Çekmeceli (400-1000A termik ayarlı) LISG 3x1000A 85kA | LS ELECTRIC | 4448.43 | USD
1472 | LS.2875006800 | AH-13D3-13A MAD0D0AX NG5U0AL Susol Açık Tip Şalter Çekmeceli (500-1250A termik ayarlı) LISG 3x1250A 85kA | LS ELECTRIC | 4545.96 | USD
1473 | LS.2875006900 | AH-16D3-16A MAD0D0AX NG5U0AL Susol Açık Tip Şalter Çekmeceli (640-1600A termik ayarlı) LISG 3x1600A 85kA | LS ELECTRIC | 4712.3 | USD
1474 | LS.2875007300 | AH-06D4-06A MAD0D0AX NG5U0AL Susol Açık Tip Şalter Çekmeceli (200-630A termik ayarlı) LISG 4x630A 85kA | LS ELECTRIC | 4988.59 | USD
1475 | LS.2875007400 | AH-08D4-08A MAD0D0AX NG5U0AL Susol Açık Tip Şalter Çekmeceli (320-800A termik ayarlı) LISG 4x800A 85kA | LS ELECTRIC | 5069 | USD
1476 | LS.2875007500 | AH-10D4-10A MAD0D0AX NG5U0AL Susol Açık Tip Şalter Çekmeceli (400-1000A termik ayarlı) LISG 4x1000A 85kA | LS ELECTRIC | 5147.88 | USD
1477 | LS.2875007600 | AH-13D4-13A MAD0D0AX NG5U0AL Susol Açık Tip Şalter Çekmeceli (500-1250A termik ayarlı) LISG 4x1250A 85kA | LS ELECTRIC | 5245.42 | USD
1478 | LS.2875007700 | AH-16D4-16A MAD0D0AX NG5U0AL Susol Açık Tip Şalter Çekmeceli (640-1600A termik ayarlı) LISG 4x1600A 85kA | LS ELECTRIC | 5411.8 | USD
1479 |  | Susol ACB 3P-4P Çekmece Ünitesi (85kA)
1480 | LS.72313461443 | AL-H16D3-AHES Susol Açık Tip Şalter Çekmece Ünitesi AL-H16D3-AHES | LS ELECTRIC | 1971.95 | USD
1481 | LS.72313462443 | AL-H16D4-AHES Susol Açık Tip Şalter Çekmece Ünitesi AL-H16D4-AHES | LS ELECTRIC | 2333.31 | USD
1482 |  | Susol ACB 3P-4P Sabit Tip (100kA)
1483 | LS.2921052200 | AH-06E3-06H MAD0D0AX NG5U0AL Susol Açık Tip Şalter (200-630A termik ayarlı) LISG 3x630A 100kA | LS ELECTRIC | 5564.06 | USD
1484 | LS.2921052300 | AH-08E3-08H MAD0D0AX NG5U0AL Susol Açık Tip Şalter (320-800A termik ayarlı) LISG 3x800A 100kA | LS ELECTRIC | 5644.43 | USD
1485 | LS.2921052400 | AH-10E3-10H MAD0D0AX NG5U0AL Susol Açık Tip Şalter (400-1000A termik ayarlı) LISG 3x1000A 100kA | LS ELECTRIC | 5723.36 | USD
1486 | LS.2921052500 | AH-13E3-13H MAD0D0AX NG5U0AL Susol Açık Tip Şalter (500-1250A termik ayarlı) LISG 3x1250A 100kA | LS ELECTRIC | 5820.84 | USD
1487 | LS.2921052600 | AH-16E3-16H MAD0D0AX NG5U0AL Susol Açık Tip Şalter (640-1600A termik ayarlı) LISG 3x1600A 100kA | LS ELECTRIC | 5987.23 | USD
1488 | LS.2919049700 | AH-20E3-20H MAD0D0AX NG5U0AL Susol Açık Tip Şalter (800-2000A termik ayarlı) LISG 3x2000A 100kA | LS ELECTRIC | 6598.48 | USD
1489 | LS.2920039100 | AH-25E3-25H MAD0D0AX NG5U0AL Susol Açık Tip Şalter (1000-2500A termik ayarlı) LISG 3x2500A 100kA | LS ELECTRIC | 7578.23 | USD
1490 | LS.2921048100 | AH-32E3-32H MAD0D0AX NG5U0AL Susol Açık Tip Şalter (1250-3200A termik ayarlı) LISG 3x3200A 100kA | LS ELECTRIC | 8151.37 | USD
1491 | LS.2922055000 | AH-40E3-40V MAD0D0AX NG5U0AL Susol Açık Tip Şalter (1600-4000A termik ayarlı) LISG 3x4000A 100kA | LS ELECTRIC | 13892.09 | USD
1492 | LS.2921053500 | AH-06E4-06H MAD0D0AX NG5U0AL Susol Açık Tip Şalter (200-630A termik ayarlı) LISG 4x630A 100kA | LS ELECTRIC | 6263.57 | USD
1493 | LS.2921053600 | AH-08E4-08H MAD0D0AX NG5U0AL Susol Açık Tip Şalter (320-800A termik ayarlı) LISG 4x800A 100kA | LS ELECTRIC | 6343.88 | USD
1494 | LS.2921053700 | AH-10E4-10H MAD0D0AX NG5U0AL Susol Açık Tip Şalter (400-1000A termik ayarlı) LISG 4x1000A 100kA | LS ELECTRIC | 6422.86 | USD
1495 | LS.2921053800 | AH-13E4-13H MAD0D0AX NG5U0AL Susol Açık Tip Şalter (500-1250A termik ayarlı) LISG 4x1250A 100kA | LS ELECTRIC | 6520.39 | USD
1496 | LS.2921053900 | AH-16E4-16H MAD0D0AX NG5U0AL Susol Açık Tip Şalter (640-1600A termik ayarlı) LISG 4x1600A 100kA | LS ELECTRIC | 6686.74 | USD
1497 | LS.2919049600 | AH-20E4-20H MAD0D0AX NG5U0AL Susol Açık Tip Şalter (800-2000A termik ayarlı) LISG 4x2000A 100kA | LS ELECTRIC | 7297.98 | USD
1498 | LS.2920039000 | AH-25E4-25H MAD0D0AX NG5U0AL Susol Açık Tip Şalter (1000-2500A termik ayarlı) LISG 4x2500A 100kA | LS ELECTRIC | 8277.73 | USD
1499 | LS.2921048400 | AH-32E4-32H MAD0D0AX NG5U0AL Susol Açık Tip Şalter (1250-3200A termik ayarlı) LISG 4x3200A 100kA | LS ELECTRIC | 8850.88 | USD
1500 | LS.2922055100 | AH-40E4-40V MAD0D0AX NG5U0AL Susol Açık Tip Şalter (1600-4000A termik ayarlı) LISG 4x4000A 100kA | LS ELECTRIC | 14591.54 | USD
1501 |  | Susol ACB 3P-4P Çekmeceli Tip (100kA)
1502 | LS.2921051400 | AH-06E3-06A MAD0D0AX NG5U0AL Susol Açık Tip Şalter Çekmeceli (200-630A termik ayarlı) LISG 3x630A 100kA | LS ELECTRIC | 5322.86 | USD
1503 | LS.2921051500 | AH-08E3-08A MAD0D0AX NG5U0AL Susol Açık Tip Şalter Çekmeceli (320-800A termik ayarlı) LISG 3x800A 100kA | LS ELECTRIC | 5403.18 | USD
1504 | LS.2921051600 | AH-10E3-10A MAD0D0AX NG5U0AL Susol Açık Tip Şalter Çekmeceli (400-1000A termik ayarlı) LISG 3x1000A 100kA | LS ELECTRIC | 5482.16 | USD
1505 | LS.2921051700 | AH-13E3-13A MAD0D0AX NG5U0AL Susol Açık Tip Şalter Çekmeceli (500-1250A termik ayarlı) LISG 3x1250A 100kA | LS ELECTRIC | 5579.68 | USD
1506 | LS.2921051800 | AH-16E3-16A MAD0D0AX NG5U0AL Susol Açık Tip Şalter Çekmeceli (640-1600A termik ayarlı) LISG 3x1600A 100kA | LS ELECTRIC | 5746.03 | USD
1507 | LS.2921051900 | AH-20E3-20A MAD0D0AX NG5U0AL Susol Açık Tip Şalter Çekmeceli (800-2000A termik ayarlı) LISG 3x2000A 100kA | LS ELECTRIC | 6357.27 | USD
1508 | LS.2921052000 | AH-25E3-25A MAD0D0AX NG5U0AL Susol Açık Tip Şalter Çekmeceli (1000-2500A termik ayarlı) LISG 3x2500A 100kA | LS ELECTRIC | 7337.02 | USD
1509 | LS.2921052100 | AH-32E3-32A MAD0D0AX NG5U0AL Susol Açık Tip Şalter Çekmeceli (1250-3200A termik ayarlı) LISG 3x3200A 100kA | LS ELECTRIC | 7910.17 | USD
1510 | LS.2889021300 | AH-40E3-40A MAD0D0AX NG5U0AL Susol Açık Tip Şalter Çekmeceli (1600-4000A termik ayarlı) LISG 3x4000A 100kA | LS ELECTRIC | 13650.84 | USD
1511 | LS.2921052700 | AH-06E4-06A MAD0D0AX NG5U0AL Susol Açık Tip Şalter Çekmeceli (200-630A termik ayarlı) LISG 4x630A 100kA | LS ELECTRIC | 6022.36 | USD
1512 | LS.2921052800 | AH-08E4-08A MAD0D0AX NG5U0AL Susol Açık Tip Şalter Çekmeceli (320-800A termik ayarlı) LISG 4x800A 100kA | LS ELECTRIC | 6102.72 | USD
1513 | LS.2921052900 | AH-10E4-10A MAD0D0AX NG5U0AL Susol Açık Tip Şalter Çekmeceli (400-1000A termik ayarlı) LISG 4x1000A 100kA | LS ELECTRIC | 6181.66 | USD
1514 | LS.2921053000 | AH-13E4-13A MAD0D0AX NG5U0AL Susol Açık Tip Şalter Çekmeceli (500-1250A termik ayarlı) LISG 4x1250A 100kA | LS ELECTRIC | 6279.14 | USD
1515 | LS.2921053100 | AH-16E4-16A MAD0D0AX NG5U0AL Susol Açık Tip Şalter Çekmeceli (640-1600A termik ayarlı) LISG 4x1600A 100kA | LS ELECTRIC | 6445.53 | USD
1516 | LS.2921053200 | AH-20E4-20A MAD0D0AX NG5U0AL Susol Açık Tip Şalter Çekmeceli (800-2000A termik ayarlı) LISG 4x2000A 100kA | LS ELECTRIC | 7056.78 | USD
1517 | LS.2921053300 | AH-25E4-25A MAD0D0AX NG5U0AL Susol Açık Tip Şalter Çekmeceli (1000-2500A termik ayarlı) LISG 4x2500A 100kA | LS ELECTRIC | 8036.52 | USD
1518 | LS.2921053400 | AH-32E4-32A MAD0D0AX NG5U0AL Susol Açık Tip Şalter Çekmeceli (1250-3200A termik ayarlı) LISG 4x3200A 100kA | LS ELECTRIC | 8609.67 | USD
1519 | LS.2889021400 | AH-40E4-40A MAD0D0AX NG5U0AL Susol Açık Tip Şalter Çekmeceli (1600-4000A termik ayarlı) LISG 4x4000A 100kA | LS ELECTRIC | 14350.34 | USD
1520 |  | Susol ACB 3P-4P Çekmece Ünitesi (100kA)
1521 | LS.72313461443 | AL-H16D3-AHES Susol Açık Tip Şalter Çekmece Ünitesi AL-H16D3-AHES | LS ELECTRIC | 1971.95 | USD
1522 | LS.72313462443 | AL-H16D4-AHES Susol Açık Tip Şalter Çekmece Ünitesi AL-H16D4-AHES | LS ELECTRIC | 2333.31 | USD
1523 | LS.72313463443 | AL-H32E3-AHES Susol Açık Tip Şalter Çekmece Ünitesi AL-H32E3-AHES | LS ELECTRIC | 3241.22 | USD
1524 | LS.72313463444 | AL-H40E3-AHES Susol Açık Tip Şalter Çekmece Ünitesi AL-H40E3-AHES | LS ELECTRIC | 5421.58 | USD
1525 | LS.72313464443 | AL-H32E4-AHES Susol Açık Tip Şalter Çekmece Ünitesi AL-H32E4-AHES | LS ELECTRIC | 4062.11 | USD
1526 | LS.72313464436 | AL-H40E4-AVES Susol Açık Tip Şalter Çekmece Ünitesi AL-H40E4-AVES | LS ELECTRIC | 7116.96 | USD
1527 |  | Susol ACB 3P-4P Sabit Tip (120kA)
1528 | LS.2924008900 | AS-40G3-40H MAD0D0AX NG5U0AL Susol Açık Tip Şalter (1600-4000A termik ayarlı) LISG 3x4000A 120kA | LS ELECTRIC | 13897.99 | USD
1529 | LS.2924009000 | AS-50G3-50H MAD0D0AX NG5U0AL Susol Açık Tip Şalter (2000-5000A termik ayarlı) LISG 3x5000A 120kA | LS ELECTRIC | 16016.94 | USD
1530 | LS.2913033400 | AS-63G3-63H MAD0D0AX NG5U0AL Susol Açık Tip Şalter (2500-6300A termik ayarlı) LISG 3x6300A 120kA | LS ELECTRIC | 20783.66 | USD
1531 | LS.2924009500 | AS-40G4-40H MAD0D0AX NG5U0AL Susol Açık Tip Şalter (1600-4000A termik ayarlı) LISG 4x4000A 120kA | LS ELECTRIC | 15873.62 | USD
1532 | LS.2924009600 | AS-50G4-50H MAD0D0AX NG5U0AL Susol Açık Tip Şalter (2000-5000A termik ayarlı) LISG 4x5000A 120kA | LS ELECTRIC | 17739.84 | USD
1533 | LS.2913033500 | AS-63G4-63H MAD0D0AX NG5U0AL Susol Açık Tip Şalter (2500-6300A termik ayarlı) LISG 4x6300A 120kA | LS ELECTRIC | 23080.85 | USD
1534 |  | Susol ACB 3P-4P Çekmeceli Tip (120kA)
1535 | LS.2924008600 | AS-40G3-40A MAD0D0AX NG5U0AL Susol Açık Tip Şalter Çekmeceli (1600-4000A termik ayarlı) LISG 3x4000A 120kA | LS ELECTRIC | 11026.52 | USD
1536 | LS.2924008700 | AS-50G3-50A MAD0D0AX NG5U0AL Susol Açık Tip Şalter Çekmeceli (2000-5000A termik ayarlı) LISG 3x5000A 120kA | LS ELECTRIC | 12167.95 | USD
1537 | LS.2924008800 | AS-63G3-63A MAD0D0AX NG5U0AL Susol Açık Tip Şalter Çekmeceli (2500-6300A termik ayarlı) LISG 3x6300A 120kA | LS ELECTRIC | 17519.98 | USD
1538 | LS.2924009200 | AS-40G4-40A MAD0D0AX NG5U0AL Susol Açık Tip Şalter Çekmeceli (1600-4000A termik ayarlı) LISG 4x4000A 120kA | LS ELECTRIC | 12864.27 | USD
1539 | LS.2924009300 | AS-50G4-50A MAD0D0AX NG5U0AL Susol Açık Tip Şalter Çekmeceli (2000-5000A termik ayarlı) LISG 4x5000A 120kA | LS ELECTRIC | 13844.57 | USD
1540 | LS.2924009400 | AS-63G4-63A MAD0D0AX NG5U0AL Susol Açık Tip Şalter Çekmeceli (2500-6300A termik ayarlı) LISG 4x6300A 120kA | LS ELECTRIC | 19834.57 | USD
1541 |  | Susol ACB 3P-4P Çekmece Ünitesi (120kA)
1542 | LS.72313465485 | AL-H50G3-AHES Susol Açık Tip Şalter Çekmece Ünitesi AL-H50G3-AHES | LS ELECTRIC | 8626.19 | USD
1543 | LS.72313465487 | AL-H63G3-AHES Susol Açık Tip Şalter Çekmece Ünitesi AL-H63G3-AHES | LS ELECTRIC | 8963.74 | USD
1544 | LS.72313465486 | AL-H50G4-AHES Susol Açık Tip Şalter Çekmece Ünitesi AL-H50G4-AHES | LS ELECTRIC | 11071.12 | USD
1545 | LS.72313465488 | AL-H63G4-AHES Susol Açık Tip Şalter Çekmece Ünitesi AL-H63G4-AHES | LS ELECTRIC | 11520.49 | USD
1546 |  | Susol ACB 3P-4P Sabit Tip (150kA)
1547 | LS.2924007700 | AH-40G3-40H MAD0D0AX NG5U0AL Susol Açık Tip Şalter (1600-4000A termik ayarlı) LISG 3x4000A 150kA | LS ELECTRIC | 15161.47 | USD
1548 | LS.2924007800 | AH-50G3-50H MAD0D0AX NG5U0AL Susol Açık Tip Şalter (2000-5000A termik ayarlı) LISG 3x5000A 150kA | LS ELECTRIC | 17280.41 | USD
1549 | LS.2924007900 | AH-63G3-63H MAD0D0AX NG5U0AL Susol Açık Tip Şalter (2500-6300A termik ayarlı) LISG 3x6300A 150kA | LS ELECTRIC | 22047.08 | USD
1550 | LS.2924008300 | AH-40G4-40H MAD0D0AX NG5U0AL Susol Açık Tip Şalter (1600-4000A termik ayarlı) LISG 4x4000A 150kA | LS ELECTRIC | 15860.91 | USD
1551 | LS.2924008400 | AH-50G4-50H MAD0D0AX NG5U0AL Susol Açık Tip Şalter (2000-5000A termik ayarlı) LISG 4x5000A 150kA | LS ELECTRIC | 17979.91 | USD
1552 | LS.2924008500 | AH-63G4-63H MAD0D0AX NG5U0AL Susol Açık Tip Şalter (2500-6300A termik ayarlı) LISG 4x6300A 150kA | LS ELECTRIC | 22746.58 | USD
1553 |  | Susol ACB 3P-4P Çekmeceli Tip (150kA)
1554 | LS.2924007400 | AH-40G3-40A MAD0D0AX NG5U0AL Susol Açık Tip Şalter Çekmeceli (1600-4000A termik ayarlı) LISG 3x4000A 150kA | LS ELECTRIC | 14920.31 | USD
1555 | LS.2924007500 | AH-50G3-50A MAD0D0AX NG5U0AL Susol Açık Tip Şalter Çekmeceli (2000-5000A termik ayarlı) LISG 3x5000A 150kA | LS ELECTRIC | 17039.2 | USD
1556 | LS.2924007600 | AH-63G3-63A MAD0D0AX NG5U0AL Susol Açık Tip Şalter Çekmeceli (2500-6300A termik ayarlı) LISG 3x6300A 150kA | LS ELECTRIC | 21805.87 | USD
1557 | LS.2924008000 | AH-40G4-40A MAD0D0AX NG5U0AL Susol Açık Tip Şalter Çekmeceli (1600-4000A termik ayarlı) LISG 4x4000A 150kA | LS ELECTRIC | 15619.76 | USD
1558 | LS.2924008100 | AH-50G4-50A MAD0D0AX NG5U0AL Susol Açık Tip Şalter Çekmeceli (2000-5000A termik ayarlı) LISG 4x5000A 150kA | LS ELECTRIC | 17738.7 | USD
1559 | LS.2924008200 | AH-63G4-63A MAD0D0AX NG5U0AL Susol Açık Tip Şalter Çekmeceli (2500-6300A termik ayarlı) LISG 4x6300A 150kA | LS ELECTRIC | 22505.37 | USD
1560 |  | Susol ACB 3P-4P Çekmece Ünitesi (150kA)
1561 | LS.72313465485 | AL-H50G3-AHES Susol Açık Tip Şalter Çekmece Ünitesi AL-H50G3-AHES | LS ELECTRIC | 8626.19 | USD
1562 | LS.72313465487 | AL-H63G3-AHES Susol Açık Tip Şalter Çekmece Ünitesi AL-H63G3-AHES | LS ELECTRIC | 8963.74 | USD
1563 | LS.72313465486 | AL-H50G4-AHES Susol Açık Tip Şalter Çekmece Ünitesi AL-H50G4-AHES | LS ELECTRIC | 11071.12 | USD
1564 | LS.72313465488 | AL-H63G4-AHES Susol Açık Tip Şalter Çekmece Ünitesi AL-H63G4-AHES | LS ELECTRIC | 11520.49 | USD
1565 |  | Metasol/Susol ACB Motor Mekanizmaları (M)
1566 |  | MOTOR MEKANİZMALARI
1567 | LS.72313460503 | ACB M1-M3 AC/DC 100~130V Açık Tip Şalter Aksesuarı: Motor Mekanizması 100-130V AC/DC (Metasol-Susol için) | LS ELECTRIC | 447.73 | USD
1568 | LS.72313460504 | ACB M2 AC/DC 200~250V Açık Tip Şalter Aksesuarı: Motor Mekanizması 200-250V AC/DC (Metasol-Susol için) | LS ELECTRIC | 447.73 | USD
1569 | LS.72313460505 | ACB M4 DC 24~30V Açık Tip Şalter Aksesuarı: Motor Mekanizması 24-30V DC (Metasol-Susol için) | LS ELECTRIC | 447.73 | USD
1570 | LS.72313460506 | ACB M5-M8 AC/DC 48~60V Açık Tip Şalter Aksesuarı: Motor Mekanizması 48V AC 48-60V DC (Metasol-Susol için) | LS ELECTRIC | 447.73 | USD
1571 | LS.72313460507 | ACB M6 AC 380V Açık Tip Şalter Aksesuarı: Motor Mekanizması 380-415V AC (Metasol-Susol için) | LS ELECTRIC | 447.73 | USD
1572 | LS.72313460508 | ACB M7 AC 440~480V Açık Tip Şalter Aksesuarı: Motor Mekanizması 440-480V AC (Metasol-Susol için) | LS ELECTRIC | 447.73 | USD
1573 |  | Metasol/Susol - Compact ACB Kapama Bobinleri (CC)
1574 | LS.77123460206 | ACB AKS. CC DC24~30V Açık Tip Şalter Aksesuarı: Kapama Bobini 24-30V DC (Metasol-Susol için) | LS ELECTRIC | 109.84 | USD
1575 | LS.77123460207 | ACB AKS. CC DC48~60V AC48V Açık Tip Şalter Aksesuarı: Kapama Bobini 48V AC 48-60V DC (Metasol-Susol için) | LS ELECTRIC | 109.84 | USD
1576 | LS.77123460208 | ACB AKS. CC ADC100~130V Açık Tip Şalter Aksesuarı: Kapama Bobini 100-130V AC/DC (Metasol-Susol için) | LS ELECTRIC | 109.84 | USD
1577 | LS.77123460209 | ACB AKS. CC ADC200~250V Açık Tip Şalter Aksesuarı: Kapama Bobini 200-250V AC/DC (Metasol-Susol için) | LS ELECTRIC | 109.84 | USD
1578 | LS.77123460210 | ACB AKS. CC AC380~480V Açık Tip Şalter Aksesuarı: Kapama Bobini 380-480V AC (Metasol-Susol için) | LS ELECTRIC | 109.84 | USD
1579 |  | Metasol/Susol - Compact ACB Açtırma Bobinleri (SHT)
1580 | LS.77123460201 | ACB AKS. SHT DC24~30V Açık Tip Şalter Aksesuarı: Açtırma Bobini 24-30V DC (Metasol-Susol için) | LS ELECTRIC | 91.18 | USD
1581 | LS.77123460202 | ACB AKS. SHT DC48~60V AC48V Açık Tip Şalter Aksesuarı: Açtırma Bobini 48V AC 48-60V DC (Metasol-Susol için) | LS ELECTRIC | 91.18 | USD
1582 | LS.77123460203 | ACB AKS. SHT ADC100~130V Açık Tip Şalter Aksesuarı: Açtırma Bobini 100-130V AC/DC (Metasol-Susol için) | LS ELECTRIC | 91.18 | USD
1583 | LS.77123460204 | ACB AKS. SHT ADC200~250V Açık Tip Şalter Aksesuarı: Açtırma Bobini 200-250V AC/DC (Metasol-Susol için) | LS ELECTRIC | 91.18 | USD
1584 | LS.77123460205 | ACB AKS. SHT AC380~480V Açık Tip Şalter Aksesuarı: Açtırma Bobini 380-480V AC (Metasol-Susol için) | LS ELECTRIC | 91.18 | USD
1585 |  | Metasol/Susol - Compact ACB Düşük Gerilim Bobinleri (UVT)
1586 | LS.77123460231 | ACB AKS. UVT DC24~30V Açık Tip Şalter Aksesuarı: Düşük Gerilim Bobini 24-30V DC (Metasol-Susol için) | LS ELECTRIC | 118.17 | USD
1587 | LS.77123460232 | ACB AKS. UVT DC48~60V AC48V Açık Tip Şalter Aksesuarı: Düşük Gerilim Bobini 48V AC 48-60V DC (Metasol-Susol için) | LS ELECTRIC | 118.17 | USD
1588 | LS.77123460233 | ACB AKS. UVT ADC100~130V Açık Tip Şalter Aksesuarı: Düşük Gerilim Bobini 100-130V AC/DC (Metasol-Susol için) | LS ELECTRIC | 118.17 | USD
1589 | LS.77123460234 | ACB AKS. UVT ADC200~250V Açık Tip Şalter Aksesuarı: Düşük Gerilim Bobini 200-250V AC/DC (Metasol-Susol için) | LS ELECTRIC | 118.17 | USD
1590 | LS.77123460235 | ACB AKS. UVT AC380~480V Açık Tip Şalter Aksesuarı: Düşük Gerilim Bobini 380-480V AC (Metasol-Susol için) | LS ELECTRIC | 118.17 | USD
1591 |  | Metasol/Susol - Compact ACB Düşük Gerilim Bobini Geciktirme Ünitesi (UDC)
1592 | LS.52773460271 | ACB AKS. UDC DC48~60V AC48V Açık Tip Şalter Aksesuarı: Düşük Gerilim Bobini 0 5-3 Saniye Geciktirme Ünitesi 48V AC 48-60V DC (Metasol-Susol için) | LS ELECTRIC | 257.51 | USD
1593 | LS.52773460272 | ACB AKS. UDC ADC100~130V Açık Tip Şalter Aksesuarı: Düşük Gerilim Bobini 0 5-3 Saniye Geciktirme Ünitesi 100-130V AC/DC (Metasol-Susol için) | LS ELECTRIC | 257.51 | USD
1594 | LS.52773460273 | ACB AKS. UDC ADC200~250V Açık Tip Şalter Aksesuarı: Düşük Gerilim Bobini 0 5-3 Saniye Geciktirme Ünitesi 200-250V AC/DC (Metasol-Susol için) | LS ELECTRIC | 257.51 | USD
1595 | LS.52773460274 | ACB AKS. UDC AC380~480V Açık Tip Şalter Aksesuarı: Düşük Gerilim Bobini 0 5-3 Saniye Geciktirme Ünitesi 380-480V AC (Metasol-Susol için) | LS ELECTRIC | 257.51 | USD
1596 |  | Metasol/Susol ACB ON-OFF Sayıcı ( C )
1597 | LS.72313460552 | ACB AKS. C ON-OFF SAYICI Açık Tip Şalter Aksesuarı: Sayıcı Toplam on-off sayısını gösterir (Metasol-Susol için) | LS ELECTRIC | 91.18 | USD
1598 |  | Metasol/Susol ACB Kapamaya Hazır Kontak (RCS)
1599 | LS.72313460558 | ACB AKS. RCS Açık Tip Şalter Aksesuarı: Kapamaya Hazır Kontak (Şalterin Kapanmaya Hazır Durumunu Gösterir) | LS ELECTRIC | 33.19 | USD
1600 |  | Metasol/Susol ACB Yardımcı Kontak Blokları
1601 | LS.72313461261 | ACB AKS. AC 3NO3NK Açık Tip Şalter Aksesuarı: Yardımcı Kontak 3NA+3NK (Şalter Kurmaya Hazır Hale Gelirken Kontaklar Konumunu Değiştirir) | LS ELECTRIC | 99.91 | USD
1602 | LS.72313461262 | ACB AKS. AX 3NO3NK Açık Tip Şalter Aksesuarı: Yardımcı Kontak 3NA+3NK (Şalter Kurmaya Hazır Hale Gelirken Kontaklar Konumunu Değişmez) | LS ELECTRIC | 99.91 | USD
1603 | LS.72313461263 | ACB AKS. BC 5NO5NK Açık Tip Şalter Aksesuarı: Yardımcı Kontak 5NA+5NK (Şalter Kurmaya Hazır Hale Gelirken Kontaklar Konumunu Değiştirir) | LS ELECTRIC | 99.91 | USD
1604 | LS.72313461264 | ACB AKS. BX 5NO5NK Açık Tip Şalter Aksesuarı: Yardımcı Kontak 5NA+5NK (Şalter Kurmaya Hazır Hale Gelirken Kontaklar Konumunu Değişmez) | LS ELECTRIC | 99.91 | USD
1605 | LS.72313461265 | ACB AKS. CC 6NO6NK Açık Tip Şalter Aksesuarı: Yardımcı Kontak 6NA+6NK (Şalter Kurmaya Hazır Hale Gelirken Kontaklar Konumunu Değiştirir) | LS ELECTRIC | 99.91 | USD
1606 |  | Metasol/Susol ACB Mekanik Kilitleme Modülü (MI)
1607 | LS.72313460509 | ACB AKS. MI 2WAY Açık Tip Şalter Aksesuarı: Mekanik Kilit 2mt Bowden Kablo Dahil (AN AS AH-D F A/S için) | LS ELECTRIC | 920.78 | USD
1608 | LS.72313460511 | ACB AKS. MI 2WAY Ç. TİP Açık Tip Şalter Aksesuarı: Mekanik Kilit 2mt Bowden Kablo Dahil (AN AS AH-E G A/S için) | LS ELECTRIC | 920.78 | USD
1609 |  | Metasol/Susol ACB OCR Test Cihazı
1610 | LS.72313460375 | ACB AKS. OCR TESTER Açık Tip Şalter Aksesuarı: OCR Test Cihazı | LS ELECTRIC | 2777.71 | USD
1611 |  | Metasol MC 3P Güç Kontaktörleri 220V AC
1612 | LS.1327000718 | MC-6a AC220V 1a 18AF Güç Kontaktörü 220V AC 50/60Hz 6A 3kW 1NA | LS ELECTRIC | 23.39 | USD
1613 | LS.1327006918 | MC-6a AC220V 1b 18AF Güç Kontaktörü 220V AC 50/60Hz 6A 3kW 1NK | LS ELECTRIC | 23.39 | USD
1614 | LS.1316000718 | MC-9a AC220V 1a 18AF Güç Kontaktörü 220V AC 50/60Hz 9A 4kW 1NA | LS ELECTRIC | 24.11 | USD
1615 | LS.1316006918 | MC-9a AC220V 1b 18AF Güç Kontaktörü 220V AC 50/60Hz 9A 4kW 1NK | LS ELECTRIC | 24.11 | USD
1616 | LS.1317000718 | MC-12a AC220V 1a 18AF Güç Kontaktörü 220V AC 50/60Hz 12A 5,5kW 1NA | LS ELECTRIC | 24.77 | USD
1617 | LS.1317006918 | MC-12a AC220V 1b 18AF Güç Kontaktörü 220V AC 50/60Hz 12A 5,5kW 1NK | LS ELECTRIC | 24.77 | USD
1618 | LS.1328000718 | MC-18a AC220V 1a 18AF Güç Kontaktörü 220V AC 50/60Hz 18A 7,5kW 1NA | LS ELECTRIC | 33.62 | USD
1619 | LS.1328006918 | MC-18a AC220V 1b 18AF Güç Kontaktörü 220V AC 50/60Hz 18A 7,5kW 1NK | LS ELECTRIC | 33.62 | USD
1620 | LS.1344000718 | MC-9b AC220V 1a1b 22AF Güç Kontaktörü 220V AC 50/60Hz 9A 4kW 1NA+1NK | LS ELECTRIC | 25.81 | USD
1621 | LS.1345000718 | MC-12b AC220V 1a1b 22AF Güç Kontaktörü 220V AC 50/60Hz 12A 5,5kW 1NA+1NK | LS ELECTRIC | 28.27 | USD
1622 | LS.1346000718 | MC-18b AC220V 1a1b 22AF Güç Kontaktörü 220V AC 50/60Hz 18A 7,5 kW 1NA+1NK | LS ELECTRIC | 36.41 | USD
1623 | LS.1347000718 | MC-22b AC220V 1a1b 22AF Güç Kontaktörü 220V AC 50/60Hz 22A 11kW 1NA+1NK | LS ELECTRIC | 47.87 | USD
1624 | LS.1336006918 | MC-32a AC220V 1a1b 40AF Güç Kontaktörü 220V AC 50/60Hz 32A 15kW 1NA+1NK | LS ELECTRIC | 58.94 | USD
1625 | LS.1337006918 | MC-40a AC220V 1a1b 40AF Güç Kontaktörü 220V AC 50/60Hz 40A 18,5kW 1NA+1NK | LS ELECTRIC | 81.21 | USD
1626 | LS.1338006918 | MC-50a AC220V 1a1b 65AF Güç Kontaktörü 220V AC 50/60Hz 50A 22kW 1NA+1NK | LS ELECTRIC | 112.56 | USD
1627 | LS.1339006918 | MC-65a AC220V 1a1b 65AF Güç Kontaktörü 220V AC 50/60Hz 65A 30kW 1NA+1NK | LS ELECTRIC | 128.93 | USD
1628 | LS.1340006918 | MC-75a AC220V 1a1b 100AF Güç Kontaktörü 220V AC 50/60Hz 75A 37kW 1NA+1NK | LS ELECTRIC | 148.63 | USD
1629 | LS.1341006918 | MC-85a AC220V 1a1b 100AF Güç Kontaktörü 220V AC 50/60Hz 85A 45kW 1NA+1NK | LS ELECTRIC | 177.35 | USD
1630 | LS.1342006918 | MC-100a AC220V 1a1b 100AF Güç Kontaktörü 220V AC 50/60Hz 100A 55kW 1NA+1NK | LS ELECTRIC | 240.01 | USD
1631 | LS.1362031518 | MC-130a AC100-240V DC100-220V 1a1b 150AF Güç Kontaktörü 100-240V AC 50/60Hz 100-220V DC 130A 60kW 1NA+1NK | LS ELECTRIC | 291.02 | USD
1632 | LS.1362031218 | MC-130a AC100-240V DC100-220V 2a2b 150AF Güç Kontaktörü 100-240V AC 50/60Hz 100-220V DC 130A 60kW 2NA+2NK | LS ELECTRIC | 298.71 | USD
1633 | LS.1364030918 | MC-150a AC100-240V DC100-220V 1a1b 150AF Güç Kontaktörü 100-240V AC 50/60Hz 100-220V DC 150A 75kW 1NA+1NK | LS ELECTRIC | 374.86 | USD
1634 | LS.1364032118 | MC-150a AC100-240V DC100-220V 2a2b 150AF Güç Kontaktörü 100-240V AC 50/60Hz 100-220V DC 150A 75kW 2NA+2NK | LS ELECTRIC | 382.49 | USD
1635 | LS.1366000218 | MC-185a AC100-240V DC100-220V 2a2b 225AF Güç Kontaktörü 100-240V AC 50/60Hz 100-220V DC 185A 90kW 2NA+2NK | LS ELECTRIC | 480.87 | USD
1636 | LS.1368000218 | MC-225a AC100-240V DC100-220V 2a2b 225AF Güç Kontaktörü 100-240V AC 50/60Hz 100-220V DC 225A 132kW 2NA+2NK | LS ELECTRIC | 582.81 | USD
1637 | LS.1369000218 | MC-265a AC100-240V DC100-220V 2a2b 400AF Güç Kontaktörü 100-240V AC 50/60Hz 100-220V DC 265A 147kW 2NA+2NK | LS ELECTRIC | 783.19 | USD
1638 | LS.1370000218 | MC-330a AC100-240V DC100-220V 2a2b 400AF Güç Kontaktörü 100-240V AC 50/60Hz 100-220V DC 330A 160kW 2NA+2NK | LS ELECTRIC | 852.35 | USD
1639 | LS.1371000218 | MC-400a AC100-240V DC100-220V 2a2b 400AF Güç Kontaktörü 100-240V AC 50/60Hz 100-220V DC 400A 200kW 2NA+2NK | LS ELECTRIC | 983.52 | USD
1640 | LS.1372000218 | MC-500a AC100-240V DC100-220V 2a2b 800AF Güç Kontaktörü 200-240V AC 50/60Hz 200-220V DC 500A 265kW 2NA+2NK | LS ELECTRIC | 1963.41 | USD
1641 | LS.1373000218 | MC-630a AC100-240V DC100-220V 2a2b 800AF Güç Kontaktörü 200-240V AC 50/60Hz 200-220V DC 630A 330kW 2NA+2NK | LS ELECTRIC | 2072.75 | USD
1642 | LS.1374000218 | MC-800a AC100-240V DC100-220V 2a2b 800AF Güç Kontaktörü 200-240V AC 50/60Hz 200-220V DC 800A 440kW 2NA+2NK | LS ELECTRIC | 2655.58 | USD
1643 | LS.1374030618 | MC-1260a AC100-240V DC100-220V 2a2b 1260AF Güç Kontaktörü 100-240V AC 50/60Hz 100-220V DC 815A 500kW 2NA+2NK | LS ELECTRIC | 4794.15 | USD
1644 | LS.1405000118 | MC-1400a AC100-240V DC100-220V 2a2b 2100AF Güç Kontaktörü 100-240V AC 50/60Hz 100-220V DC 860A 550kW 2NA+2NK | LS ELECTRIC | 8629.48 | USD
1645 | LS.1405000218 | MC-1700a AC100-240V DC100-220V 2a2b 2100AF Güç Kontaktörü 100-240V AC 50/60Hz 100-220V DC 1050A 700kW 2NA+2NK | LS ELECTRIC | 11314.2 | USD
1646 | LS.1405000318 | MC-2100a AC100-240V DC100-220V 2a2b 2100AF Güç Kontaktörü 100-240V AC 50/60Hz 100-220V DC 1450A 900kW 2NA+2NK | LS ELECTRIC | 14382.45 | USD
1647 |  | Metasol MC 4P Güç Kontaktörleri 220V AC
1648 | LS.1316012918 | MC-9a AC220V 4P 18AF Güç Kontaktörü 220V AC 50/60Hz AC-3=9A 4kW AC-1=25A 17kW 4P | LS ELECTRIC | 33.62 | USD
1649 | LS.1317012618 | MC-12a AC220V 4P 18AF Güç Kontaktörü 220V AC 50/60Hz AC-3=12A 5,5kW AC-1=25A 17kw 4P | LS ELECTRIC | 37.17 | USD
1650 | LS.1328012618 | MC-18a AC220V 4P 18AF Güç Kontaktörü 220V AC 50/60Hz AC-3=18A 7,5kW AC-1=40A 27kW 4P | LS ELECTRIC | 49.58 | USD
1651 | LS.1347006518 | MC-22a AC220V 4P 22AF Güç Kontaktörü 220V AC 50/60Hz AC-3=22A 11kW AC-1=45A 27kW 4P | LS ELECTRIC | 61.17 | USD
1652 | LS.1336018818 | MC-32a AC220V 4P 40AF Güç Kontaktörü 220V AC 50/60Hz AC-3=32A 15kW AC-1=55A 35kW 4P | LS ELECTRIC | 92.32 | USD
1653 | LS.1337019118 | MC-40a AC220V 4P 40AF Güç Kontaktörü 220V AC 50/60Hz AC-3=40A 18,5kW AC-1=60A 42,5kW 4P | LS ELECTRIC | 107.46 | USD
1654 | LS.1338019518 | MC-50a AC220V 4P 85AF Güç Kontaktörü 220V AC 50/60Hz AC-3=50A 22kW AC-1=100A 56kW 4P | LS ELECTRIC | 163.91 | USD
1655 | LS.1339019218 | MC-65a AC220V 4P 85AF Güç Kontaktörü 220V AC 50/60Hz AC-3=65A 30kW AC-1=115A 70kW 4P | LS ELECTRIC | 189.41 | USD
1656 | LS.1340019318 | MC-75a AC220V 4P 85AF Güç Kontaktörü 220V AC 50/60Hz AC-3=75A 37kW AC-1=125A 76kW 4P | LS ELECTRIC | 244.08 | USD
1657 | LS.1341019318 | MC-85a AC220V 4P 85AF Güç Kontaktörü 220V AC 50/60Hz AC-3=85A 45kW AC-1=135A 95kW 4P | LS ELECTRIC | 265.91 | USD
1658 | LS.1342019218 | MC-100a AC/DC100-200V 2a2b 4P 225AF Güç Kontaktörü 100-200V AC/DC AC-3=100A 55kW AC-1=160A 106kW 2NA+2NK 4P | LS ELECTRIC | 473.57 | USD
1659 | LS.1362003418 | MC-130a AC/DC100-200V 2a2b 4P 225AF Güç Kontaktörü 100-200V AC/DC AC-3=130A 60kW AC-1=200A 110kW 2NA+2NK 4P | LS ELECTRIC | 546.46 | USD
1660 | LS.1364003418 | MC-150a AC/DC100-200V 2a2b 4P 225AF Güç Kontaktörü 100-200V AC/DC AC-3=150A 75kW AC-1=250A 142kW 2NA+2NK 4P | LS ELECTRIC | 637.49 | USD
1661 | LS.1366000818 | MC-185a AC/DC100-200V 2a2b 4P 225AF Güç Kontaktörü 100-200V AC/DC AC-3=185A 90kW AC-1=300A 165kW 2NA+2NK 4P | LS ELECTRIC | 692.11 | USD
1662 | LS.1368000818 | MC-225a AC/DC100-200V 2a2b 4P 225AF Güç Kontaktörü 100-200V AC/DC AC-3=225A 132kW AC-1=350A 185kW 2NA+2NK 4P | LS ELECTRIC | 801.41 | USD
1663 | LS.1369000618 | MC-265a AC/DC100-200V 2a2b 4P 400AF Güç Kontaktörü 100-200V AC/DC AC-3=265A 147kW AC-1=400A 215kW 2NA+2NK 4P | LS ELECTRIC | 1274.98 | USD
1664 | LS.1370000618 | MC-330a AC/DC100-200V 2a2b 4P 400AF Güç Kontaktörü 100-200V AC/DC AC-3=330A 160kW AC-1=500A 250kW 2NA+2NK 4P | LS ELECTRIC | 1384.22 | USD
1665 | LS.1371000618 | MC-400a AC/DC100-200V 2a2b 4P 400AF Güç Kontaktörü 100-200V AC/DC AC-3=400A 200kW AC-1=520A 300kW 2NA+2NK 4P | LS ELECTRIC | 1493.51 | USD
1666 | LS.1372000718 | MC-500a AC/DC200V 2a2b 4P 800AF Güç Kontaktörü 200V AC/DC AC-3=500A 265kW AC-1=700A 450kW 2NA+2NK 4P | LS ELECTRIC | 2367.78 | USD
1667 | LS.1373000718 | MC-630a AC/DC200V 2a2b 4P 800AF Güç Kontaktörü 200V AC/DC AC-3=630A 330kW AC-1=900A 470kW 2NA+2NK 4P | LS ELECTRIC | 2549.9 | USD
1668 | LS.1374000718 | MC-800a AC/DC200V 2a2b 4P 800AF Güç Kontaktörü 200V AC/DC AC-3=800A 440kW AC-1=1050A 570kW 2NA+2NK 4P | LS ELECTRIC | 3096.31 | USD
1669 |  | Metasol MC 3P Güç Kontaktörleri 24V AC
1670 | LS.1327000118 | MC-6a AC24V 1a 18AF Güç Kontaktörü 24V AC 50/60Hz 6A 3kW 1NA | LS ELECTRIC | 23.39 | USD
1671 | LS.1327006318 | MC-6a AC24V 1b 18AF Güç Kontaktörü 24V AC 50/60Hz 6A 3kW 1NK | LS ELECTRIC | 23.39 | USD
1672 | LS.1316001618 | MC-9a AC24V 1a 18AF Güç Kontaktörü 24V AC 50/60Hz 9A 4kW 1NA | LS ELECTRIC | 24.11 | USD
1673 | LS.1316006318 | MC-9a AC24V 1b 18AF Güç Kontaktörü 24V AC 50/60Hz 9A 4kW 1NK | LS ELECTRIC | 24.11 | USD
1674 | LS.1317000118 | MC-12a AC24V 1a 18AF Güç Kontaktörü 24V AC 50/60Hz 12A 5,5kW 1NA | LS ELECTRIC | 24.77 | USD
1675 | LS.1317006318 | MC-12a AC24V 1b 18AF Güç Kontaktörü 24V AC 50/60Hz 12A 5,5kW 1NK | LS ELECTRIC | 24.77 | USD
1676 | LS.1328000118 | MC-18a AC24V 1a 18AF Güç Kontaktörü 24V AC 50/60Hz 18A 7,5kW 1NA | LS ELECTRIC | 33.62 | USD
1677 | LS.1328006318 | MC-18a AC24V 1b 18AF Güç Kontaktörü 24V AC 50/60Hz 18A 7,5kW 1NK | LS ELECTRIC | 33.62 | USD
1678 | LS.1344000118 | MC-9b AC24V 1a1b 22AF Güç Kontaktörü 24V AC 50/60Hz 9A 4kW 1NA+1NK | LS ELECTRIC | 25.81 | USD
1679 | LS.1345000118 | MC-12b AC24V 1a1b 22AF Güç Kontaktörü 24V AC 50/60Hz 12A 5,5kW 1NA+1NK | LS ELECTRIC | 28.27 | USD
1680 | LS.1346000118 | MC-18b AC24V 1a1b 22AF Güç Kontaktörü 24V AC 50/60Hz 18A 7,5kW 1NA+1NK | LS ELECTRIC | 36.41 | USD
1681 | LS.1347000118 | MC-22b AC24V 1a1b 22AF Güç Kontaktörü 24V AC 50/60Hz 22A 11kW 1NA+1NK | LS ELECTRIC | 47.87 | USD
1682 | LS.1336006318 | MC-32a AC24V 1a1b 40AF Güç Kontaktörü 24V AC 50/60Hz 32A 15kW 1NA+1NK | LS ELECTRIC | 58.94 | USD
1683 | LS.1337006318 | MC-40a AC24V 1a1b 40AF Güç Kontaktörü 24V AC 50/60Hz 40A 18,5kW 1NA+1NK | LS ELECTRIC | 81.21 | USD
1684 | LS.1338006318 | MC-50a AC24V 1a1b 65AF Güç Kontaktörü 24V AC 50/60Hz 50A 22kW 1NA+1NK | LS ELECTRIC | 112.56 | USD
1685 | LS.1339006318 | MC-65a AC24V 1a1b 65AF Güç Kontaktörü 24V AC 50/60Hz 65A 30kW 1NA+1NK | LS ELECTRIC | 128.93 | USD
1686 | LS.1340006318 | MC-75a AC24V 1a1b 100AF Güç Kontaktörü 24V AC 50/60Hz 75A 37kW 1NA+1NK | LS ELECTRIC | 148.63 | USD
1687 | LS.1341006318 | MC-85a AC24V 1a1b 100AF Güç Kontaktörü 24V AC 50/60Hz 85A 45kW 1NA+1NK | LS ELECTRIC | 177.35 | USD
1688 | LS.1342006318 | MC-100a AC24V 1a1b 100AF Güç Kontaktörü 24V AC 50/60Hz 100A 55kW 1NA+1NK | LS ELECTRIC | 240.01 | USD
1689 | LS.1362001318 | MC-130a AC24V 1a1b 150AF Güç Kontaktörü 24V AC 50/60Hz 130A 60kW 1NA+1NK | LS ELECTRIC | 291.02 | USD
1690 | LS.1364001318 | MC-150a AC24V 1a1b 150AF Güç Kontaktörü 24V AC 50/60Hz 150A 75kW 1NA+1NK | LS ELECTRIC | 374.86 | USD
1691 | LS.1366000318 | MC-185a AC24~25V DC24V 2a2b 225AF Güç Kontaktörü 24-25V AC 50/60Hz 24V DC 185A 90kW 2NA+2NK | LS ELECTRIC | 480.87 | USD
1692 | LS.1368000318 | MC-225a AC24~25V DC24V 2a2b 225AF Güç Kontaktörü 24-25V AC 50/60Hz 24V DC 225A 132kW 2NA+2NK | LS ELECTRIC | 582.81 | USD
1693 |  | Metasol MC 3P Güç Kontaktörleri 24V DC
1694 | LS.1344100318 | MC-9b DC24V 1a1b 22AF Güç Kontaktörü 24V DC 9A 4kW 1NA+1NK | LS ELECTRIC | 38.92 | USD
1695 | LS.1345100318 | MC-12b DC24V 1a1b 22AF Güç Kontaktörü 24V DC 12A 5,5kW 1NA+1NK | LS ELECTRIC | 46.03 | USD
1696 | LS.1346100318 | MC-18b DC24V 1a1b 22AF Güç Kontaktörü 24V DC 18A 7,5kW 1NA+1NK | LS ELECTRIC | 62.65 | USD
1697 | LS.1347100318 | MC-22b DC24V 1a1b 22AF Güç Kontaktörü 24V DC 22A 11kW 1NA+1NK | LS ELECTRIC | 72.28 | USD
1698 | LS.1336011518 | MC-32a DC24V 1a1b 40AF Güç Kontaktörü 24V DC 32A 15kW 1NA+1NK | LS ELECTRIC | 88.61 | USD
1699 | LS.1337011518 | MC-40a DC24V 1a1b 40AF Güç Kontaktörü 24V DC 40A 18,5kW 1NA+1NK | LS ELECTRIC | 101.6 | USD
1700 | LS.1338011518 | MC-50a DC24V 1a1b 65AF Güç Kontaktörü 24V DC 50A 22kW 1NA+1NK | LS ELECTRIC | 138.06 | USD
1701 | LS.1339011518 | MC-65a DC24V 1a1b 65AF Güç Kontaktörü 24V DC 65A 30kW 1NA+1NK | LS ELECTRIC | 174.53 | USD
1702 | LS.1340011518 | MC-75a DC24V 1a1b 100AF Güç Kontaktörü 24V DC 75A 37kW 1NA+1NK | LS ELECTRIC | 229.05 | USD
1703 | LS.1341011518 | MC-85a DC24V 1a1b 100AF Güç Kontaktörü 24V DC 85A 45kW 1NA+1NK | LS ELECTRIC | 272.86 | USD
1704 | LS.1342011518 | MC-100a DC24V 1a1b 100AF Güç Kontaktörü 24V DC 100A 55kW 1NA+1NK | LS ELECTRIC | 280.15 | USD
1705 | LS.1362001918 | MC-130a DC24V 1a1b 150AF Güç Kontaktörü 24V DC 130A 60kW 1NA+1NK | LS ELECTRIC | 338.44 | USD
1706 | LS.1364001918 | MC-150a DC24V 1a1b 150AF Güç Kontaktörü 24V DC 150A 75kW 1NA+1NK | LS ELECTRIC | 418.56 | USD
1707 |  | Metasol MC 3P Güç Kontaktörleri 48V DC
1708 | LS.1344100418 | MC-9b DC48V 1a1b 22AF Güç Kontaktörü 48V DC 9A 4kW 1NA+1NK | LS ELECTRIC | 38.92 | USD
1709 | LS.1345100418 | MC-12b DC48V 1a1b 22AF Güç Kontaktörü 48V DC 12A 5,5kW 1NA+1NK | LS ELECTRIC | 65.76 | USD
1710 | LS.1346100418 | MC-18b DC48V 1a1b 22AF Güç Kontaktörü 48V DC 18A 7,5kW 1NA+1NK | LS ELECTRIC | 62.65 | USD
1711 | LS.1347100418 | MC-22b DC48V 1a1b 22AF Güç Kontaktörü 48V DC 22A 11kW 1NA+1NK | LS ELECTRIC | 72.28 | USD
1712 | LS.1336011618 | MC-32a DC48V 1a1b 40AF Güç Kontaktörü 48V DC 32A 15kW 1NA+1NK | LS ELECTRIC | 88.61 | USD
1713 | LS.1337011618 | MC-40a DC48V 1a1b 40AF Güç Kontaktörü 48V DC 40A 18,5kW 1NA+1NK | LS ELECTRIC | 101.6 | USD
1714 | LS.1338011618 | MC-50a DC48V 1a1b 65AF Güç Kontaktörü 48V DC 50A 22kW 1NA+1NK | LS ELECTRIC | 138.06 | USD
1715 | LS.1339011618 | MC-65a DC48V 1a1b 65AF Güç Kontaktörü 48V DC 65A 30kW 1NA+1NK | LS ELECTRIC | 174.53 | USD
1716 | LS.1340011618 | MC-75a DC48V 1a1b 100AF Güç Kontaktörü 48V DC 75A 37kW 1NA+1NK | LS ELECTRIC | 229.05 | USD
1717 | LS.1341011618 | MC-85a DC48V 1a1b 100AF Güç Kontaktörü 48V DC 85A 45kW 1NA+1NK | LS ELECTRIC | 272.86 | USD
1718 | LS.1342011618 | MC-100a DC48V 1a1b 100AF Güç Kontaktörü 48V DC 100A 55kW 1NA+1NK | LS ELECTRIC | 280.15 | USD
1719 | LS.1362002018 | MC-130a DC48V 1a1b 150AF Güç Kontaktörü 48V DC 130A 60kW 1NA+1NK | LS ELECTRIC | 291.02 | USD
1720 | LS.1364002018 | MC-150a DC48V 1a1b 150AF Güç Kontaktörü 48V DC 150A 75kW 1NA+1NK | LS ELECTRIC | 374.86 | USD
1721 |  | Metasol MC 3P Güç Kontaktörleri 48V AC
1722 | LS.1327000218 | MC-6a AC48V 1a 18AF Güç Kontaktörü 48V AC 50/60Hz 6A 3kW 1NA | LS ELECTRIC | 23.35 | USD
1723 | LS.1327006418 | MC-6a AC48V 1b 18AF Güç Kontaktörü 48V AC 50/60Hz 6A 3kW 1NK | LS ELECTRIC | 23.35 | USD
1724 | LS.1316000218 | MC-9a AC48V 1a 18AF Güç Kontaktörü 48V AC 50/60Hz 9A 4kW 1NA | LS ELECTRIC | 24.13 | USD
1725 | LS.1316006418 | MC-9a AC48V 1b 18AF Güç Kontaktörü 48V AC 50/60Hz 9A 4kW 1NK | LS ELECTRIC | 24.13 | USD
1726 | LS.1317000218 | MC-12a AC48V 1a 18AF Güç Kontaktörü 48V AC 50/60Hz 12A 5,5kW 1NA | LS ELECTRIC | 24.77 | USD
1727 | LS.1317006418 | MC-12a AC48V 1b 18AF Güç Kontaktörü 48V AC 50/60Hz 12A 5,5kW 1NK | LS ELECTRIC | 24.77 | USD
1728 | LS.1328000218 | MC-18a AC48V 1a 18AF Güç Kontaktörü 48V AC 50/60Hz 18A 7,5kW 1NA | LS ELECTRIC | 33.62 | USD
1729 | LS.1328006418 | MC-18a AC48V 1b 18AF Güç Kontaktörü 48V AC 50/60Hz 18A 7,5kW 1NK | LS ELECTRIC | 33.62 | USD
1730 | LS.1344000218 | MC-9b AC48V 1a1b 22AF Güç Kontaktörü 48V AC 50/60Hz 9A 4kW 1NA+1NK | LS ELECTRIC | 25.82 | USD
1731 | LS.1345000218 | MC-12b AC48V 1a1b 22AF Güç Kontaktörü 48V AC 50/60Hz 12A 5,5kW 1NA+1NK | LS ELECTRIC | 28.29 | USD
1732 | LS.1346000218 | MC-18b AC48V 1a1b 22AF Güç Kontaktörü 48V AC 50/60Hz 18A 7,5kW 1NA+1NK | LS ELECTRIC | 36.4 | USD
1733 | LS.1347000218 | MC-22b AC48V 1a1b 22AF Güç Kontaktörü 48V AC 50/60Hz 22A 11kW 1NA+1NK | LS ELECTRIC | 47.88 | USD
1734 | LS.1336006418 | MC-32a AC48V 1a1b 40AF Güç Kontaktörü 48V AC 50/60Hz 32A 15kW 1NA+1NK | LS ELECTRIC | 58.93 | USD
1735 | LS.1337006418 | MC-40a AC48V 1a1b 40AF Güç Kontaktörü 48V AC 50/60Hz 40A 18,5kW 1NA+1NK | LS ELECTRIC | 81.19 | USD
1736 | LS.1338006418 | MC-50a AC48V 1a1b 65AF Güç Kontaktörü 48V AC 50/60Hz 50A 22kW 1NA+1NK | LS ELECTRIC | 112.54 | USD
1737 | LS.1339006418 | MC-65a AC48V 1a1b 65AF Güç Kontaktörü 48V AC 50/60Hz 65A 30kW 1NA+1NK | LS ELECTRIC | 128.93 | USD
1738 | LS.1340006418 | MC-75a AC48V 1a1b 100AF Güç Kontaktörü 48V AC 50/60Hz 75A 37kW 1NA+1NK | LS ELECTRIC | 148.62 | USD
1739 | LS.1341006418 | MC-85a AC48V 1a1b 100AF Güç Kontaktörü 48V AC 50/60Hz 85A 45kW 1NA+1NK | LS ELECTRIC | 177.34 | USD
1740 | LS.1342006418 | MC-100a AC48V 1a1b 100AF Güç Kontaktörü 48V AC 50/60Hz 100A 55kW 1NA+1NK | LS ELECTRIC | 240.04 | USD
1741 | LS.1362001418 | MC-130a AC48V 1a1b 150AF Güç Kontaktörü 48V AC 50/60Hz 130A 60kW 1NA+1NK | LS ELECTRIC | 291.04 | USD
1742 | LS.1364001418 | MC-150a AC48V 1a1b 150AF Güç Kontaktörü 48V AC 50/60Hz 150A 75kW 1NA+1NK | LS ELECTRIC | 374.86 | USD
1743 |  | Metasol MC 3P Güç Kontaktörleri 110V AC
1744 | LS.1327000418 | MC-6a AC110V 1a 18AF Güç Kontaktörü 110V AC 50/60Hz 6A 3kW 1NA | LS ELECTRIC | 23.35 | USD
1745 | LS.1327006618 | MC-6a AC110V 1b 18AF Güç Kontaktörü 110V AC 50/60Hz 6A 3kW 1NK | LS ELECTRIC | 23.35 | USD
1746 | LS.1316000418 | MC-9a AC110V 1a 18AF Güç Kontaktörü 110V AC 50/60Hz 9A 4kW 1NA | LS ELECTRIC | 24.13 | USD
1747 | LS.1316006618 | MC-9a AC110V 1b 18AF Güç Kontaktörü 110V AC 50/60Hz 9A 4kW 1NK | LS ELECTRIC | 24.13 | USD
1748 | LS.1317000418 | MC-12a AC110V 1a 18AF Güç Kontaktörü 110V AC 50/60Hz 12A 5,5kW 1NA | LS ELECTRIC | 24.77 | USD
1749 | LS.1317006618 | MC-12a AC110V 1b 18AF Güç Kontaktörü 110V AC 50/60Hz 12A 5,5kW 1NK | LS ELECTRIC | 24.77 | USD
1750 | LS.1328000418 | MC-18a AC110V 1a 18AF Güç Kontaktörü 110V AC 50/60Hz 18A 7,5kW 1NA | LS ELECTRIC | 33.62 | USD
1751 | LS.1328006618 | MC-18a AC110V 1b 18AF Güç Kontaktörü 110V AC 50/60Hz 18A 7,5kW 1NK | LS ELECTRIC | 33.62 | USD
1752 | LS.1344000418 | MC-9b AC110V 1a1b 22AF Güç Kontaktörü 110V AC 50/60Hz 9A 4kW 1NA+1NK | LS ELECTRIC | 25.82 | USD
1753 | LS.1345000418 | MC-12b AC110V 1a1b 22AF Güç Kontaktörü 110V AC 50/60Hz 12A 5,5kW 1NA+1NK | LS ELECTRIC | 28.29 | USD
1754 | LS.1346000418 | MC-18b AC110V 1a1b 22AF Güç Kontaktörü 110V AC 50/60Hz 18A 7,5kW 1NA+1NK | LS ELECTRIC | 36.4 | USD
1755 | LS.1347000418 | MC-22b AC110V 1a1b 22AF Güç Kontaktörü 110V AC 50/60Hz 22A 11kW 1NA+1NK | LS ELECTRIC | 47.88 | USD
1756 | LS.1336006618 | MC-32a AC110V 1a1b 40AF Güç Kontaktörü 110V AC 50/60Hz 32A 15kW 1NA+1NK | LS ELECTRIC | 58.93 | USD
1757 | LS.1337006618 | MC-40a AC110V 1a1b 40AF Güç Kontaktörü 110V AC 50/60Hz 40A 18,5kW 1NA+1NK | LS ELECTRIC | 81.19 | USD
1758 | LS.1338006618 | MC-50a AC110V 1a1b 65AF Güç Kontaktörü 110V AC 50/60Hz 50A 22kW 1NA+1NK | LS ELECTRIC | 112.54 | USD
1759 | LS.1339006618 | MC-65a AC110V 1a1b 65AF Güç Kontaktörü 110V AC 50/60Hz 65A 30kW 1NA+1NK | LS ELECTRIC | 128.93 | USD
1760 | LS.1340006618 | MC-75a AC110V 1a1b 100AF Güç Kontaktörü 110V AC 50/60Hz 75A 37kW 1NA+1NK | LS ELECTRIC | 148.62 | USD
1761 | LS.1341006618 | MC-85a AC110V 1a1b 100AF Güç Kontaktörü 110V AC 50/60Hz 85A 45kW 1NA+1NK | LS ELECTRIC | 177.34 | USD
1762 | LS.1342006618 | MC-100a AC110V 1a1b 100AF Güç Kontaktörü 110V AC 50/60Hz 100A 55kW 1NA+1NK | LS ELECTRIC | 240.04 | USD
1763 |  | Metasol MR Yardımcı Kontaktörler
1764 | LS.13891015 | MR-4 DC24V 4a Yardımcı Kontaktör DC24V 4a | LS ELECTRIC | 40.77 | USD
1765 | LS.13891027 | MR-4 DC24V 3a1b Yardımcı Kontaktör DC24V 3a1b | LS ELECTRIC | 40.77 | USD
1766 | LS.13891003 | MR-4 DC24V 2a2b Yardımcı Kontaktör DC24V 2a2b | LS ELECTRIC | 40.77 | USD
1767 | LS.13891020 | MR-4 DC110V 4a Yardımcı Kontaktör DC110V 4a | LS ELECTRIC | 40.77 | USD
1768 | LS.13891032 | MR-4 DC110V 3a1b Yardımcı Kontaktör DC110V 3a1b | LS ELECTRIC | 40.77 | USD
1769 | LS.13891008 | MR-4 DC110V 2a2b Yardımcı Kontaktör DC110V 2a2b | LS ELECTRIC | 40.77 | USD
1770 | LS.13890015 | MR-4 AC24V 4a Yardımcı Kontaktör AC24V 4a | LS ELECTRIC | 33.69 | USD
1771 | LS.13890029 | MR-4 AC24V 3a1b Yardımcı Kontaktör AC24V 3a1b | LS ELECTRIC | 33.69 | USD
1772 | LS.13890001 | MR-4 AC24V 2a2b Yardımcı Kontaktör AC24V 2a2b | LS ELECTRIC | 33.69 | USD
1773 | LS.13890021 | MR-4 AC220V 4a Yardımcı Kontaktör AC220VV 4a | LS ELECTRIC | 33.69 | USD
1774 | LS.13890035 | MR-4 AC220V 3a1b Yardımcı Kontaktör AC220VV 3a1b | LS ELECTRIC | 33.69 | USD
1775 | LS.13890007 | MR-4 AC220V 2a2b Yardımcı Kontaktör AC220VV 2a2b | LS ELECTRIC | 33.69 | USD
1776 | LS.13890018 | MR-4 AC110V 4a Yardımcı Kontaktör AC110VV 4a | LS ELECTRIC | 33.69 | USD
1777 | LS.13890032 | MR-4 AC110V 3a1b Yardımcı Kontaktör AC110VV 3a1b | LS ELECTRIC | 33.69 | USD
1778 | LS.13890004 | MR-4 AC110V 2a2b Yardımcı Kontaktör AC110VV 2a2b | LS ELECTRIC | 33.69 | USD
1779 |  | Metasol MT Termik Röleler 3P
1780 | LS.1319000118 | MT-12 0.14A Termik Röle 0,1-0,16A (18AF) | LS ELECTRIC | 28.27 | USD
1781 | LS.1319000218 | MT-12 0.21A Termik Röle 0,16-0,25A (18AF) | LS ELECTRIC | 28.27 | USD
1782 | LS.1323000318 | MT-12 0.33A Termik Röle 0,25-0,4A (18AF) | LS ELECTRIC | 35.37 | USD
1783 | LS.1323000418 | MT-12 0.52A Termik Röle 0,4-0,63A (18AF) | LS ELECTRIC | 35.37 | USD
1784 | LS.1323000518 | MT-12 0.82A Termik Röle 0,63-1A (18AF) | LS ELECTRIC | 35.37 | USD
1785 | LS.1323000618 | MT-12 1.3A Termik Röle 1-1,6A (18AF) | LS ELECTRIC | 35.37 | USD
1786 | LS.1323000718 | MT-12 2.1A Termik Röle 1,6-2,5A (18AF) | LS ELECTRIC | 35.37 | USD
1787 | LS.1323000818 | MT-12 3.3A Termik Röle 2,5-4A (18AF) | LS ELECTRIC | 35.37 | USD
1788 | LS.1323000918 | MT-12 5A Termik Röle 4-6A (18AF) | LS ELECTRIC | 35.37 | USD
1789 | LS.1323001018 | MT-12 6.5A Termik Röle 5-8A (18AF) | LS ELECTRIC | 35.37 | USD
1790 | LS.1323001118 | MT-12 7.5A Termik Röle 6-9A (18AF) | LS ELECTRIC | 35.37 | USD
1791 | LS.1323001218 | MT-12 8.5A Termik Röle 7-10A (18AF) | LS ELECTRIC | 35.37 | USD
1792 | LS.1323001318 | MT-12 11A Termik Röle 9-13A (18AF) | LS ELECTRIC | 35.37 | USD
1793 | LS.1323002718 | MT-12 15A Termik Röle 12-18A (18AF) | LS ELECTRIC | 35.37 | USD
1794 | LS.1298000118 | MT-32 0.14A Termik Röle 0,1-0,16A (22-40AF) | LS ELECTRIC | 51.94 | USD
1795 | LS.1298000218 | MT-32 0.21A Termik Röle 0,16-0,25A (22-40AF) | LS ELECTRIC | 51.94 | USD
1796 | LS.1298000318 | MT-32 0.33A Termik Röle 0,25-0,4A (22-40AF) | LS ELECTRIC | 51.94 | USD
1797 | LS.1298000418 | MT-32 0.52A Termik Röle 0,4-0,63A (22-40AF) | LS ELECTRIC | 51.94 | USD
1798 | LS.1298000518 | MT-32 0.82A Termik Röle 0,63-1A (22-40AF) | LS ELECTRIC | 51.94 | USD
1799 | LS.1298000618 | MT-32 1.3A Termik Röle 1-1,6A (22-40AF) | LS ELECTRIC | 51.94 | USD
1800 | LS.1298000718 | MT-32 2.1A Termik Röle 1,6-2,5A (22-40AF) | LS ELECTRIC | 51.94 | USD
1801 | LS.1298000818 | MT-32 3.3A Termik Röle 2,5-4A (22-40AF) | LS ELECTRIC | 51.94 | USD
1802 | LS.1298000918 | MT-32 5A Termik Röle 4-6A (22-40AF) | LS ELECTRIC | 51.94 | USD
1803 | LS.1298001018 | MT-32 6.5A Termik Röle 5-8A (22-40AF) | LS ELECTRIC | 51.94 | USD
1804 | LS.1298001118 | MT-32 7.5A Termik Röle 6-9A (22-40AF) | LS ELECTRIC | 51.94 | USD
1805 | LS.1298001218 | MT-32 8.5A Termik Röle 7-10A (22-40AF) | LS ELECTRIC | 51.94 | USD
1806 | LS.1298001318 | MT-32 11A Termik Röle 9-13A (22-40AF) | LS ELECTRIC | 51.94 | USD
1807 | LS.1298001418 | MT-32 15A Termik Röle 12-18A (22-40AF) | LS ELECTRIC | 51.94 | USD
1808 | LS.1298001518 | MT-32 19A Termik Röle 16-22A (22-40AF) | LS ELECTRIC | 51.94 | USD
1809 | LS.1298001618 | MT-32 21.5A Termik Röle 18-25A (22-40AF) | LS ELECTRIC | 51.94 | USD
1810 | LS.1298001718 | MT-32 27A Termik Röle 22-32A (22-40AF) | LS ELECTRIC | 51.94 | USD
1811 | LS.1298002018 | MT-32 34A Termik Röle 28-40A (22-40AF) | LS ELECTRIC | 51.94 | USD
1812 | LS.1310000818 | MT-63 21.5A Termik Röle 18-25A (65AF) | LS ELECTRIC | 83.79 | USD
1813 | LS.1310000918 | MT-63 30A Termik Röle 24-36A (65AF) | LS ELECTRIC | 83.79 | USD
1814 | LS.1310001018 | MT-63 34A Termik Röle 28-40A (65AF) | LS ELECTRIC | 83.79 | USD
1815 | LS.1310001118 | MT-63 42A Termik Röle 34-50A (65AF) | LS ELECTRIC | 83.79 | USD
1816 | LS.1310001218 | MT-63 55A Termik Röle 45-65A (65AF) | LS ELECTRIC | 83.79 | USD
1817 | LS.1314001018 | MT-95 65A Termik Röle 54-75A (100AF) | LS ELECTRIC | 131.16 | USD
1818 | LS.1314001118 | MT-95 74A Termik Röle 63-85A (100AF) | LS ELECTRIC | 131.16 | USD
1819 | LS.1314001218 | MT-95 83A Termik Röle 70-95A (100AF) | LS ELECTRIC | 131.16 | USD
1820 | LS.1314001318 | MT-95 90A Termik Röle 80-100A (100AF) | LS ELECTRIC | 131.16 | USD
1821 | LS.1375001918 | MT-150 93A Termik Röle 80-105A (150AF) | LS ELECTRIC | 200.32 | USD
1822 | LS.1375002018 | MT-150 113A Termik Röle 95-130A (150AF) | LS ELECTRIC | 200.32 | USD
1823 | LS.1375002118 | MT-150 130A Termik Röle 110-150A (150AF) | LS ELECTRIC | 200.32 | USD
1824 | LS.1377001418 | MT-225 153A Termik Röle 120-185A (225AF) | LS ELECTRIC | 291.41 | USD
1825 | LS.1377001518 | MT-225 200A Termik Röle 160-240A (225AF) | LS ELECTRIC | 291.41 | USD
1826 | LS.1378001718 | MT-400 265A Termik Röle 200-330A (400AF) | LS ELECTRIC | 466.28 | USD
1827 | LS.1378001818 | MT-400 350A Termik Röle 260-400A (400AF) | LS ELECTRIC | 466.28 | USD
1828 | LS.1379001118 | MT-800 515A Termik Röle 400-630A (800AF) | LS ELECTRIC | 1027.22 | USD
1829 | LS.1379001218 | MT-800 660A Termik Röle 520-800A (800AF) | LS ELECTRIC | 1027.22 | USD
1830 |  | Metasol MC Yardımcı Kontak Blokları
1831 | LS.83361634001 | UA-1 1a1b Yan Montaj Güç Kontaktörü Aksesuarı: Yardımcı Kontak Yan Montaj 1NA+1NK (18-150AF 3P / 18AF 4P) | LS ELECTRIC | 7.65 | USD
1832 | LS.83361611001 | AU-1 1a1b Yan Montaj Güç Kontaktörü Aksesuarı: Yardımcı Kontak Yan Montaj 1NA+1NK (22-85AF 4P) | LS ELECTRIC | 7.65 | USD
1833 | LS.83361634064 | UA-2 2a Üst Montaj Güç Kontaktörü Aksesuarı: Yardımcı Kontak Üst Montaj 2NA (18-150AF 3P / 18-85AF 4P) | LS ELECTRIC | 7.65 | USD
1834 | LS.83361634066 | UA-2 1a1b Üst Montaj Güç Kontaktörü Aksesuarı: Yardımcı Kontak Üst Montaj 1NA+1NK (18-150AF 3P / 18-85AF 4P) | LS ELECTRIC | 7.65 | USD
1835 | LS.83361634068 | UA-2 2b Üst Montaj Güç Kontaktörü Aksesuarı: Yardımcı Kontak Üst Montaj 2NK (18-150AF 3P / 18-85AF 4P) | LS ELECTRIC | 7.65 | USD
1836 | LS.83361634044 | UA-4 4a Üst Montaj Güç Kontaktörü Aksesuarı: Yardımcı Kontak Üst Montaj 4NA (18-150AF 3P / 18-85AF 4P) | LS ELECTRIC | 12.41 | USD
1837 | LS.83361634046 | UA-4 1a3b Üst Montaj Güç Kontaktörü Aksesuarı: Yardımcı Kontak Üst Montaj 1NA+3NK (18-150AF 3P / 18-85AF 4P) | LS ELECTRIC | 12.41 | USD
1838 | LS.83361634048 | UA-4 2a2b Üst Montaj Güç Kontaktörü Aksesuarı: Yardımcı Kontak Üst Montaj 2NA+2NK (18-150AF 3P / 18-85AF 4P) | LS ELECTRIC | 12.41 | USD
1839 | LS.83361634050 | UA-4 3a1b Üst Montaj Güç Kontaktörü Aksesuarı: Yardımcı Kontak Üst Montaj 3NA+1NK (18-150AF 3P / 18-85AF 4P) | LS ELECTRIC | 12.41 | USD
1840 | LS.83361634052 | UA-4 4b Üst Montaj Güç Kontaktörü Aksesuarı: Yardımcı Kontak Üst Montaj 4NK (18-150AF 3P / 18-85AF 4P) | LS ELECTRIC | 12.41 | USD
1841 | LS.83361614001 | AU-100 1a1b Yan Montaj Güç Kontaktörü Aksesuarı: Yardımcı Kontak Yan Montaj 1NA+1NK (225-2100AF 3P / 225-800 AF 4P) | LS ELECTRIC | 12.75 | USD
1842 | LS.83361614007 | AU-100 2a2b Yan Montaj Güç Kontaktörü Aksesuarı: Yardımcı Kontak Yan Montaj 2NA+2NK (225-2100AF 3P / 225-800 AF 4P) | LS ELECTRIC | 12.75 | USD
1843 |  | Metasol MC Mekanik Kilit Üniteleri
1844 | LS.83411634001 | UR-02 Mekanik Kilit Güç Kontaktörü Aksesuarı: Mekanik Kilit (18-150AF 3P / 18AF 4P) | LS ELECTRIC | 16.42 | USD
1845 | LS.83411611003 | AR-9 Mekanik Kilit Ayrık Güç Kontaktörü Aksesuarı: Mekanik Kilit Ayrık (22-85AF 4P) | LS ELECTRIC | 16.42 | USD
1846 | LS.83411616001 | AR-180 Mekanik Kilit Güç Kontaktörü Aksesuarı: Mekanik Kilit (225-400AF 3P/4P) | LS ELECTRIC | 52.83 | USD
1847 | LS.56121618011 | AR-400DV Mekanik Kilit Ayrık Güç Kontaktörü Aksesuarı: Mekanik Kilit Ayrık (400-800AF 3P) | LS ELECTRIC | 837.82 | USD
1848 | LS.56121618001 | AR-600 Mekanik Kilit Ayrık Yatay (800AF 3P) Güç Kontaktörü Aksesuarı: Mekanik Kilit Ayrık Yatay (800AF 3P) | LS ELECTRIC | 837.82 | USD
1849 | LS.56121618002 | AR-600V Mekanik Kilit Güç Kontaktörü Aksesuarı: Mekanik Kilit Ayrık Dikey (800AF 3P) | LS ELECTRIC | 837.82 | USD
1850 | LS.56121618003 | AR-600/4 YATAY Mekanik Kilit Güç Kontaktörü Aksesuarı: Mekanik Kilit Ayrık Yatay (800AF 4P) | LS ELECTRIC | 837.82 | USD
1851 | LS.56121618004 | AR-600V/4 Mekanik Kilit Güç Kontaktörü Aksesuarı: Mekanik Ayrık Dikey (800AF 4P) | LS ELECTRIC | 837.82 | USD
1852 |  | Metasol MC / MT Terninal Kapakları
1853 | LS.64611614006 | AP220 Kontaktör Terminal Kapağı 225AF 3P Güç Kontaktörü Aksesuarı: Terminal Kapağı (3P MC-185a/MC-225a için) | LS ELECTRIC | 8.38 | USD
1854 | LS.64611614007 | AP400 Kontaktör Terminal Kapağı 400AF 3P Güç Kontaktörü Aksesuarı: Terminal Kapağı (3P MC-300a/MC-400a için) | LS ELECTRIC | 11.66 | USD
1855 | LS.64611614008 | AP800 Kontaktör Terminal Kapağı 800AF 3P Güç Kontaktörü Aksesuarı: Terminal Kapağı (3P MC-500a/MC-800a için) | LS ELECTRIC | 18.26 | USD
1856 | LS.64621616001 | AP220 Kontaktör Terminal Kapağı 225AF 4P Güç Kontaktörü Aksesuarı: Terminal Kapağı (4P MC-185a/MC-225a için) | LS ELECTRIC | 9.13 | USD
1857 | LS.64621617001 | AP400 Kontaktör Terminal Kapağı 400AF 4P Güç Kontaktörü Aksesuarı: Terminal Kapağı (4P MC-300a/MC-400a için) | LS ELECTRIC | 13.7 | USD
1858 | LS.64621618002 | AP800 Kontaktör Terminal Kapağı 800AF 4P Güç Kontaktörü Aksesuarı: Terminal Kapağı (4P MC-500a/MC-800a için) | LS ELECTRIC | 22.77 | USD
1859 | LS.64611816005 | APT220 Termik Röle Terminal Kapağı MT-225 Termik Röle Terminal Kapağı (MT-225 için) | LS ELECTRIC | 9.13 | USD
1860 | LS.64611817015 | APT400 Termik Röle Terminal Kapağı MT-400 Termik Röle Terminal Kapağı (MT-400 için) | LS ELECTRIC | 9.47 | USD
1861 |  | Metasol MC İzolasyon Bariyerleri
1862 | LS.83511616001 | AI-180 Kontaktör Bariyer Ünitesi (225-400AF 3P/4P) Güç Kontaktörü Aksesuarı: İzalasyon Perdesi (3P MC-130a/MC-400a 4P MC-130a/MC-400a için) | LS ELECTRIC | 1.29 | USD
1863 | LS.83511618001 | AI-600 Kontaktör Bariyer Ünitesi (225-400AF 3P/4P) Güç Kontaktörü Aksesuarı: İzalasyon Perdesi (3P MC-500a/MC-800a 4P MC-500a/MC-800a için) | LS ELECTRIC | 2.18 | USD
1864 |  | Metasol MT Raya Montaj Adaptörleri
1865 | LS.83661831001 | UZ-32 Raya Montaj Adaptörü MT-32 Termik Röle Raya Montaj Adaptörü (MT-32 için) | LS ELECTRIC | 8.78 | USD
1866 | LS.83661832002 | UZ-63 Raya Montaj Adaptörü MT-63 Termik Röle Raya Montaj Adaptörü (MT-63 için) | LS ELECTRIC | 10.97 | USD
1867 | LS.83661833002 | UZ-95 Raya Montaj Adaptörü MT-95 Termik Röle Raya Montaj Adaptörü (MT-95 için) | LS ELECTRIC | 13.84 | USD
1868 | LS.83661835002 | UZ-150/S Raya Montaj Adaptörü MT-150 Termik Röle Raya Montaj Adaptörü (MT-150 için) | LS ELECTRIC | 22.97 | USD
1869 |  | Metasol MC Varistör Üniteleri
1870 | LS.83611634001 | US-1 VARİSTÖR AC24~48V Güç Kontaktörü Aksesuarı: Sönümleme Elemanı V+RC 24-48V AC (18-150AF 3P / 18AF 4P) | LS ELECTRIC | 14.94 | USD
1871 | LS.83611634002 | US-2 VARİSTÖR AC100~125V Güç Kontaktörü Aksesuarı: Sönümleme Elemanı V+RC 100-125V AC (18-150AF 3P / 18AF 4P) | LS ELECTRIC | 14.94 | USD
1872 | LS.83611634003 | US-3 VARİSTÖR AC200~240V Güç Kontaktörü Aksesuarı: Sönümleme Elemanı V+RC 200-240V AC (18-150AF 3P / 18AF 4P) | LS ELECTRIC | 14.94 | USD
1873 | LS.83611634004 | US-4 VARİSTÖR DC24~48V Güç Kontaktörü Aksesuarı: Sönümleme Elemanı V+RC 24-48V DC (18-150AF 3P / 18AF 4P) | LS ELECTRIC | 14.94 | USD
1874 | LS.83611634005 | US-5 VARİSTÖR DC100~125V Güç Kontaktörü Aksesuarı: Sönümleme Elemanı V+RC 100-125V DC (18-150AF 3P / 18AF 4P) | LS ELECTRIC | 14.94 | USD
1875 | LS.83611634006 | US-6 VARİSTÖR DC200~220V Güç Kontaktörü Aksesuarı: Sönümleme Elemanı V+RC 200-240V DC (18-150AF 3P / 18AF 4P) | LS ELECTRIC | 14.94 | USD
1876 | LS.83611634007 | US-11 VARİSTÖR AC/DC24~48V Güç Kontaktörü Aksesuarı: Sönümleme Elemanı V 24-48V AC/DC (18-150AF 3P / 18AF 4P) | LS ELECTRIC | 10.57 | USD
1877 | LS.83611634008 | US-12 VARİSTÖR AC/DC100~125V Güç Kontaktörü Aksesuarı: Sönümleme Elemanı V 100-125V AC/DC (18-150AF 3P / 18AF 4P) | LS ELECTRIC | 10.57 | USD
1878 | LS.83611634009 | US-13 VARİSTÖR AC/DC200~240V Güç Kontaktörü Aksesuarı: Sönümleme Elemanı V 2000-240V AC (18-150AF 3P / 18AF 4P) | LS ELECTRIC | 10.57 | USD
1879 | LS.83611634010 | US-14 VARİSTÖR AC380~440V Güç Kontaktörü Aksesuarı: Sönümleme Elemanı V 380-440V AC (18-150AF 3P / 18AF 4P) | LS ELECTRIC | 10.57 | USD
1880 | LS.83611634011 | US-22 VARİSTÖR AC100~125V Güç Kontaktörü Aksesuarı: Sönümleme Elemanı RC 100-125V AC (18-150AF 3P / 18AF 4P) | LS ELECTRIC | 10.57 | USD
1881 |  | Metasol MC Besleme Baraları
1882 | LS.76671635003 | UW-18 Besleme Barası 18AF 3P Güç Kontaktörü Aksesuarı: Mekanik Kilit Bara Bağlantı Kiti (3P MC-6a/MC-18a için) | LS ELECTRIC | 18.6 | USD
1883 | LS.76671636003 | UW-22 Besleme Barası 22AF 3P Güç Kontaktörü Aksesuarı: Mekanik Kilit Bara Bağlantı Kiti (3P MC-9b/MC-22b için) | LS ELECTRIC | 18.95 | USD
1884 | LS.76671631003 | UW-32 Besleme Barası 40AF 3P Güç Kontaktörü Aksesuarı: Mekanik Kilit Bara Bağlantı Kiti (3P MC-32a/MC-40a için) | LS ELECTRIC | 19.35 | USD
1885 | LS.76671632003 | UW-63 Besleme Barası 65AF 3P Güç Kontaktörü Aksesuarı: Mekanik Kilit Bara Bağlantı Kiti (3P MC-50a/MC-65a için) | LS ELECTRIC | 29.87 | USD
1886 | LS.76671633003 | UW-95 Besleme Barası 100AF 3P Güç Kontaktörü Aksesuarı: Mekanik Kilit Bara Bağlantı Kiti (3P MC-75a/MC-100a için) | LS ELECTRIC | 60.08 | USD
1887 |  | Metasol MC Koruma Kapakları
1888 | LS.64611611205 | AP-9 Koruma Kapağı 18-150AF 3P Güç Kontaktörü Aksesuarı: Koruma Kapağı (MC-6a/MC-150a için) | LS ELECTRIC | 0.37 | USD
1889 | LS.64611642002 | AP-185 Koruma Kapağı 225-8000AF 3P Güç Kontaktörü Aksesuarı: Koruma Kapağı (MC-185a/MC-800a için) | LS ELECTRIC | 1.27 | USD
1890 |  | Metasol MC Pnömatik Zaman Röleleri
1891 | LS.83561634007 | UN-1N 0,1-3 sn. 1NA+1NK Güç Kontaktörü Aksesuarı: Pnömatik Zaman Rölesi Çekmede Gecikmeli 0,1-3 sn. 1NA+1NK (18-100AF) | LS ELECTRIC | 61.17 | USD
1892 | LS.83561634008 | UN-2N 0,1-30 sn. 1NA+1NK Güç Kontaktörü Aksesuarı: Pnömatik Zaman Rölesi Çekmede Gecikmeli 0,1-30 sn. 1NA+1NK (18-100AF) | LS ELECTRIC | 61.17 | USD
1893 | LS.83561634009 | UN-3N 10-180 sn. 1NA+1NK Güç Kontaktörü Aksesuarı: Pnömatik Zaman Rölesi Çekmede Gecikmeli 10-180 sn. 1NA+1NK (18-100AF) | LS ELECTRIC | 61.17 | USD
1894 | LS.83561634010 | UN-1F 0,1-3 sn. 1NA+1NK Güç Kontaktörü Aksesuarı: Pnömatik Zaman Rölesi Düşmede Gecikmeli 0,1-3 sn. 1NA+1NK (18-100AF) | LS ELECTRIC | 61.17 | USD
1895 | LS.83561634012 | UN-3F 10-180 sn. 1NA+1NK Güç Kontaktörü Aksesuarı: Pnömatik Zaman Rölesi Düşmede Gecikmeli 10-180 sn. 1NA+1NK (18-100AF) | LS ELECTRIC | 61.17 | USD
1896 |  | Metasol MC Zaman Röleleri
1897 | LS.83391634001 | UT-1N AC/DC 24-48V Güç Kontaktörü Aksesuarı: Zaman Rölesi Çekmede Gecikmeli 0,1-30sn AC/DC 24-48V (18-100AF/M4) | LS ELECTRIC | 86.74 | USD
1898 | LS.83391634002 | UT-2N AC 110-220V Güç Kontaktörü Aksesuarı: Zaman Rölesi Çekmede Gecikmeli 0,1-30sn.AC 110-220V (18-100AF/MR4) | LS ELECTRIC | 86.74 | USD
1899 | LS.83391634003 | UT-1F AC/DC 24-48V Güç Kontaktörü Aksesuarı: Zaman Rölesi Düşmede Gecikmeli 0,1-30sn.AC/DC 24-48V (18-100AF/MR4) | LS ELECTRIC | 86.74 | USD
1900 | LS.83391634004 | UT-2F AC 110-220V Güç Kontaktörü Aksesuarı: Zaman Rölesi Düşmede Gecikmeli 0,1-30sn. AC 110-220V (18-100AF/MR4) | LS ELECTRIC | 86.74 | USD
1901 |  | Metasol MC Kapasitör Üniteleri
1902 | LS.83631611001 | AC-9 Kapasitör Ünitesi 22-40AF Güç Kontaktörü Aksesuarı: Kapasitör Ünitesi (3P MC-6a/MC-40a için) | LS ELECTRIC | 28.42 | USD
1903 | LS.83631613001 | AC-50 Kapasitör Ünitesi 65AF Güç Kontaktörü Aksesuarı: Kapasitör Ünitesi (3P MC-50a/MC-65a için) | LS ELECTRIC | 40.14 | USD
1904 | LS.83631613009 | AC-75 Kapasitör Ünitesi 100AF Güç Kontaktörü Aksesuarı: Kapasitör Ünitesi (3P MC-75a/MC-100a için) | LS ELECTRIC | 40.14 | USD
1905 |  | Metasol MC Yedek Bobinler
1906 | LS.77121635603 | RM/MC 220V AC 3P 22AF Güç Kontaktörü Yedek Bobini 220V AC 50/60HZ (3P MC-6a/MC-22b için) | LS ELECTRIC | 14.19 | USD
1907 | LS.77121631734 | RM/MC 220V AC 3P 40AF Güç Kontaktörü Yedek Bobini 220V AC 50/60HZ (3P MC-32b/MC-40a için) | LS ELECTRIC | 14.19 | USD
1908 | LS.77121632604 | RM/MC 220V AC 3P 65AF Güç Kontaktörü Yedek Bobini 220V AC 50/60HZ (3P MC-50a/MC-65a için) | LS ELECTRIC | 16.42 | USD
1909 | LS.77121633734 | RM/MC 220V AC 3P 100AF Güç Kontaktörü Yedek Bobini 220V AC 50/60HZ (3P MC-75a/MC-100a için) | LS ELECTRIC | 21.82 | USD
1910 | LS.77121641001 | RM/MC 220V AC 3P 150AF Güç Kontaktörü Yedek Bobini 220V AC 50/60HZ (3P MC-150a için) | LS ELECTRIC | 116.63 | USD
1911 | LS.77121641123 | RM/MC 100-220V AC/DC 3P 150AF Güç Kontaktörü Yedek Bobini 100-240V AC 100-220V DC (3P MC-130a/MC-150a için) | LS ELECTRIC | 130.97 | USD
1912 | LS.77121642116 | RM/MC 100-220V AC/DC 3P 225AF Güç Kontaktörü Yedek Bobini 100-240V AC/DC (3P MC-185a/MC-225a için) | LS ELECTRIC | 149.38 | USD
1913 | LS.77121643111 | RM/MC 100-220V AC/DC 3P 400AF Güç Kontaktörü Yedek Bobini 100-240V AC/DC (3P MC-265a/MC-400a için) | LS ELECTRIC | 273.21 | USD
1914 | LS.77121644111 | RM/MC 220V AC/DC 3P 800AF Güç Kontaktörü Yedek Bobini 220V AC/DC (3P MC-500a/MC-800a için) | LS ELECTRIC | 364.29 | USD
1915 | LS.77121635600 | RM/MC 24V AC 3P 22AF Güç Kontaktörü Yedek Bobini 24V AC 50/60HZ (3P MC-6a/MC-22b için) | LS ELECTRIC | 14.15 | USD
1916 | LS.77121631731 | RM/MC 24V AC 3P 40AF Güç Kontaktörü Yedek Bobini 24V AC 50/60HZ (3P MC-32a/MC-40a için) | LS ELECTRIC | 14.15 | USD
1917 | LS.77121632601 | RM/MC 24V AC 3P 65AF Güç Kontaktörü Yedek Bobini 24V AC 50/60HZ (3P MC-50a/MC-65a için) | LS ELECTRIC | 16.39 | USD
1918 | LS.77121633731 | RM/MC 24V AC 3P 100AF Güç Kontaktörü Yedek Bobini 24V AC 50/60HZ (3P MC-75a/MC-100a için) | LS ELECTRIC | 21.84 | USD
1919 | LS.77121641112 | RM/MC 24V AC 3P 150AF Güç Kontaktörü Yedek Bobini 24V AC 50/60HZ (3P MC-150a için) | LS ELECTRIC | 116.66 | USD
1920 | LS.77121642114 | RM/MC 24V AC 3P 225AF Güç Kontaktörü Yedek Bobini 24V AC/DC (3P MC-185a-MC-225a için) | LS ELECTRIC | 149.39 | USD
1921 | LS.77121633812 | RM/MC 24V DC 3P 100AF Güç Kontaktörü Yedek Bobini 24V DC (3P MC-75a/MC-100a için) | LS ELECTRIC | 21.84 | USD
1922 | LS.77121641119 | RM/MC 24V DC 3P 150AF Güç Kontaktörü Yedek Bobini 24V DC (3P MC-150a için) | LS ELECTRIC | 116.66 | USD
1923 | LS.77121642114 | RM/MC 24V AC/DC 3P 225AF Güç Kontaktörü Yedek Bobini 24V AC/DC (3P MC-185a-MC-225a için) | LS ELECTRIC | 149.39 | USD
1924 | LS.77121643117 | RM/MC 24V DC 3P 400AF Güç Kontaktörü Yedek Bobini 24V DC (3P MC-2655a/MC-400a için) | LS ELECTRIC | 273.21 | USD
1925 | LS.77121633025 | RM/MC 220V AC 4P 85AF Güç Kontaktörü Yedek Bobini 220V AC 50/60HZ (4P MC-50a/MC-85a için) | LS ELECTRIC | 32.04 | USD
1926 | LS.77121642041 | RM/MC 100-220V AC/DC 4P 225AF Güç Kontaktörü Yedek Bobini 100-240V AC/DC (4P MC-100a/MC-225a için) | LS ELECTRIC | 173.04 | USD
1927 | LS.77121643030 | RM/MC 100-220V AC/DC 4P 400AF Güç Kontaktörü Yedek Bobini 100-240V AC/DC (4P MC-265a/MC-400a için) | LS ELECTRIC | 320.58 | USD
1928 | LS.77121644042 | RM/MC 220V AC/DC 4P 800AF Güç Kontaktörü Yedek Bobini 220V AC/DC (4P MC-500a/MC-800a için) | LS ELECTRIC | 466.28 | USD
1929 |  | YEDEK KONTAK TAKIMLARI 3 KUTUP
1930 | LS.70421636001 | MC-9 YK SABİT AKSAM (6x) MC-9 Güç Kontaktörü Yedek Kontağı SABİT AKSAM (6 Adet Alınmalıdır) | LS ELECTRIC | 0.57 | USD
1931 | LS.70421611004 | MC-9 YK HAREKETLİ AKSAM (3x) MC-9 Güç Kontaktörü Yedek Kontağı HAREKETLİ AKSAM ( 3 Adet Alınmalıdır) | LS ELECTRIC | 0.61 | USD
1932 | LS.70421636001 | MC-12 YK SABİT AKSAM (6x) MC-9 Güç Kontaktörü Yedek Kontağı SABİT AKSAM (6 Adet Alınmalıdır) | LS ELECTRIC | 0.57 | USD
1933 | LS.70421611005 | MC-12 YK HAREKETLİ AKSAM (3x) MC-12 Güç Kontaktörü Yedek Kontağı HAREKETLİ AKSAM (3 Adet Alınmalıdır) | LS ELECTRIC | 1.03 | USD
1934 | LS.70421636008 | MC-18 YK SABİT AKSAM (6x) MC-18 Güç Kontaktörü Yedek Kontağı SABİT AKSAM (6 Adet Alınmalıdır) | LS ELECTRIC | 1.48 | USD
1935 | LS.70421636007 | MC-18 YK HAREKETLİ AKSAM (3x) MC-18 Güç Kontaktörü Yedek Kontağı HAREKETLİ AKSAM (3 Adet Alınmalıdır) | LS ELECTRIC | 2.75 | USD
1936 | LS.70421636009 | MC-22 YK SABİT AKSAM (6x) MC-22 Güç Kontaktörü Yedek Kontağı SABİT AKSAM (6 Adet Alınmalıdır) | LS ELECTRIC | 1.73 | USD
1937 | LS.70421636007 | MC-22 YK HAREKETLİ AKSAM (3x) MC-18 Güç Kontaktörü Yedek Kontağı HAREKETLİ AKSAM (3 Adet Alınmalıdır) | LS ELECTRIC | 2.75 | USD
1938 | LS.70421631015 | MC-32 YK SABİT AKSAM (6x) MC-32 Güç Kontaktörü Yedek Kontağı SABİT AKSAM (6 Adet Alınmalıdır) | LS ELECTRIC | 1.84 | USD
1939 | LS.70421631014 | MC-32 YK HAREKETLİ AKSAM (3x) MC-32 Güç Kontaktörü Yedek Kontağı HAREKETLİ AKSAM (3 Adet Alınmalıdır) | LS ELECTRIC | 3.16 | USD
1940 | LS.70421631017 | MC-40 YK SABİT AKSAM (6x) MC-40 Güç Kontaktörü Yedek Kontağı SABİT AKSAM (6 Adet Alınmalıdır) | LS ELECTRIC | 3.06 | USD
1941 | LS.70421631016 | MC-40 YK HAREKETLİ AKSAM (3x) MC-40 Güç Kontaktörü Yedek Kontağı HAREKETLİ AKSAM (3 Adet Alınmalıdır) | LS ELECTRIC | 5.15 | USD
1942 | LS.70421632013 | MC-50 YK SABİT AKSAM (6x) MC-50 Güç Kontaktörü Yedek Kontağı SABİT AKSAM (6 Adet Alınmalıdır) | LS ELECTRIC | 4.44 | USD
1943 | LS.70421632003 | MC-50 YK HAREKETLİ AKSAM (3x) MC-50 Güç Kontaktörü Yedek Kontağı HAREKETLİ AKSAM (3 Adet Alınmalıdır) | LS ELECTRIC | 7.18 | USD
1944 | LS.70421632015 | MC-65 YK SABİT AKSAM (6x) MC-65 Güç Kontaktörü Yedek Kontağı SABİT AKSAM (6 Adet Alınmalıdır) | LS ELECTRIC | 6.78 | USD
1945 | LS.70421632009 | MC-65 YK HAREKETLİ AKSAM (3x) MC-65 Güç Kontaktörü Yedek Kontağı HAREKETLİ AKSAM (3 Adet Alınmalıdır) | LS ELECTRIC | 12.53 | USD
1946 | LS.70421633012 | MC-75 YK SABİT AKSAM (6x) MC-75 Güç Kontaktörü Yedek Kontağı SABİT AKSAM (6 Adet Alınmalıdır) | LS ELECTRIC | 7.08 | USD
1947 | LS.70421633002 | MC-75 YK HAREKETLİ AKSAM (3x) MC-75 Güç Kontaktörü Yedek Kontağı HAREKETLİ AKSAM (3 Adet Alınmalıdır) | LS ELECTRIC | 11.37 | USD
1948 | LS.70421633013 | MC-85 YK SABİT AKSAM (6x) MC-85 Güç Kontaktörü Yedek Kontağı SABİT AKSAM (6 Adet Alınmalıdır) | LS ELECTRIC | 7.84 | USD
1949 | LS.70421633010 | MC-85 YK HAREKETLİ AKSAM (3x) MC-85 Güç Kontaktörü Yedek Kontağı HAREKETLİ AKSAM (3 Adet Alınmalıdır) | LS ELECTRIC | 16.35 | USD
1950 | LS.70421633015 | MC-100 YK SABİT AKSAM (6x) MC-100 Güç Kontaktörü Yedek Kontağı SABİT AKSAM (6 Adet Alınmalıdır) | LS ELECTRIC | 10.45 | USD
1951 | LS.70421633010 | MC-100 YK HAREKETLİ AKSAM (3x) MC-85 Güç Kontaktörü Yedek Kontağı HAREKETLİ AKSAM (3 Adet Alınmalıdır) | LS ELECTRIC | 16.35 | USD
1952 | LS.62671641002 | MC-130 YK TERMINAL SABİT (6x) MC-130 Güç Kontaktörü Yedek Kontağı TERMINAL KOMPLE SABİT (6 Adet Alınmalıdır) | LS ELECTRIC | 11.47 | USD
1953 | LS.70421641003 | MC-130 YK HAREKETLİ AKSAM (3x) MC-130 Güç Kontaktörü Yedek Kontağı HAREKETLİ AKSAM (3 Adet Alınmalıdır) | LS ELECTRIC | 16 | USD
1954 | LS.62671641001 | MC-150 YK TERMINAL SABİT (6x) MC-150 Güç Kontaktörü Yedek Kontağı TERMINAL KOMPLE SABİT (6 Adet Alınmalıdır) | LS ELECTRIC | 16.92 | USD
1955 | LS.70421641001 | MC-150 YK HAREKETLİ AKSAM (3x) MC-150 Güç Kontaktörü Yedek Kontağı HAREKETLİ AKSAM (3 Adet Alınmalıdır) | LS ELECTRIC | 33.13 | USD
1956 | LS.62671616030 | MC-185 YK TERMİNAL R (2x) MC-185 Güç Kontaktörü Yedek Kontağı TERMİNAL KOMPLE R (2 Adet Alınmalıdır) | LS ELECTRIC | 21.76 | USD
1957 | LS.62671616031 | MC-185 YK TERMİNAL S (2x) MC-185 Güç Kontaktörü Yedek Kontağı TERMİNAL KOMPLE S (2 Adet Alınmalıdır) | LS ELECTRIC | 21.86 | USD
1958 | LS.62671616032 | MC-185 YK TERMİNAL T (2x) MC-185 Güç Kontaktörü Yedek Kontağı TERMİNAL KOMPLE T (2 Adet Alınmalıdır) | LS ELECTRIC | 21.76 | USD
1959 | LS.70421616001 | MC-185 YK HAREKETLİ KONTAK (3x) MC-185 Güç Kontaktörü Yedek Kontağı HAREKETLİ KOMPLE KONTAKLAR (3 Adet Alınmalıdır) | LS ELECTRIC | 30.99 | USD
1960 | LS.62671616033 | MC-225 YK TERMİNAL R (2x) MC-225 Güç Kontaktörü Yedek Kontağı TERMİNAL KOMPLE R (2 Adet Alınmalıdır) | LS ELECTRIC | 25.69 | USD
1961 | LS.62671616034 | MC-225 YK TERMİNAL S (2x) MC-225 Güç Kontaktörü Yedek Kontağı TERMİNAL KOMPLE S (2 Adet Alınmalıdır) | LS ELECTRIC | 25.79 | USD
1962 | LS.62671616035 | MC-225 YK TERMİNAL T (2x) MC-225 Güç Kontaktörü Yedek Kontağı TERMİNAL KOMPLE T (2 Adet Alınmalıdır) | LS ELECTRIC | 25.69 | USD
1963 | LS.70421616003 | MC-225 YK HAREKETLİ KONTAK (3x) MC-225 Güç Kontaktörü Yedek Kontağı HAREKETLİ KOMPLE KONTAKLAR (3 Adet Alınmalıdır) | LS ELECTRIC | 39.8 | USD
1964 | LS.70421643011 | MC-265 YK HAREKETLİ KONTAK (1x) MC-265 Güç Kontaktörü Yedek Kontağı HAREKETLİ KOMPLE KONTAKLAR (1 Adet Alınmalıdır) | LS ELECTRIC | 147.94 | USD
1965 | LS.70421643013 | MC-265 YK SABİT AKSAM (1x) MC-265 Güç Kontaktörü Yedek Kontağı SABİT AKSAM (1 Adet Alınmalıdır) | LS ELECTRIC | 137.91 | USD
1966 | LS.70421643015 | MC-330 YK HAREKETLİ KONTAK (1x) MC-330 Güç Kontaktörü Yedek Kontağı HAREKETLİ KOMPLE KONTAKLAR (1 Adet Alınmalıdır) | LS ELECTRIC | 161.3 | USD
1967 | LS.70421643017 | MC-330 YK SABİT AKSAM (1x) MC-330 Güç Kontaktörü Yedek Kontağı SABİT AKSAM (1 Adet Alınmalıdır) | LS ELECTRIC | 148.86 | USD
1968 | LS.70421643019 | MC-400 YK HAREKETLİ KONTAK (1x) MC-400 Güç Kontaktörü Yedek Kontağı HAREKETLİ KOMPLE KONTAKLAR (1 Adet Alınmalıdır) | LS ELECTRIC | 203.29 | USD
1969 | LS.70421643021 | MC-400 YK SABİT AKSAM (1x) MC-400 Güç Kontaktörü Yedek Kontağı SABİT AKSAM (1 Adet Alınmalıdır) | LS ELECTRIC | 189.22 | USD
1970 | LS.70421644002 | MC-500 YK SABİT AKSAM (6x) MC-500 Güç Kontaktörü Yedek Kontağı SABİT AKSAM (6 Adet Alınmalıdır) | LS ELECTRIC | 83.73 | USD
1971 | LS.70421644001 | MC-500 YK HAREKETLİ AKSAM (3x) MC-500 Güç Kontaktörü Yedek Kontağı HAREKETLİ AKSAM (3 Adet Alınmalıdır) | LS ELECTRIC | 125.68 | USD
1972 | LS.70421618004 | MC-630 YK SABİT AKSAM (6x) MC-630 Güç Kontaktörü Yedek Kontağı SABİT AKSAM (6 Adet Alınmalıdır) | LS ELECTRIC | 96.99 | USD
1973 | LS.70421618001 | MC-630 YK HAREKETLİ AKSAM (3x) MC-630 Güç Kontaktörü Yedek Kontağı HAREKETLİ AKSAM (3 Adet Alınmalıdır) | LS ELECTRIC | 152.58 | USD
1974 | LS.70421618006 | MC-800 YK SABİT AKSAM (6x) MC-800 Güç Kontaktörü Yedek Kontağı SABİT AKSAM (6 Adet Alınmalıdır) | LS ELECTRIC | 109.26 | USD
1975 | LS.70421618003 | MC-800 YK HAREKETLİ AKSAM (3x) MC-800 Güç Kontaktörü Yedek Kontağı HAREKETLİ AKSAM (3 Adet Alınmalıdır) | LS ELECTRIC | 177.45 | USD
1976 |  | YEDEK KONTAK TAKIMLARI 4 KUTUP
1977 | LS.70421635002 | MC -9a 4P YK SABİT AKSAM (8x) MC -9a 4P Güç Kontaktörü Yedek Kontağı SABİT AKSAM (8 Adet Alınmalıdır) | LS ELECTRIC | 0.82 | USD
1978 | LS.70421611024 | MC -9a 4P YK HAREKETLİ AKSAM (4x) MC -9a 4P Güç Kontaktörü Yedek Kontağı HAREKETLİ AKSAM (4 Adet Alınmalıdır) | LS ELECTRIC | 1.07 | USD
1979 | LS.70421635002 | MC -12a 4P YK SABİT AKSAM (8x) MC -9a 4P Güç Kontaktörü Yedek Kontağı SABİT AKSAM (8 Adet Alınmalıdır) | LS ELECTRIC | 0.82 | USD
1980 | LS.70421635001 | MC -12a 4P YK HAREKETLİ AKSAM (4x) MC -12a 4P Güç Kontaktörü Yedek Kontağı HAREKETLİ AKSAM (4 Adet Alınmalıdır) | LS ELECTRIC | 2.85 | USD
1981 | LS.70421635006 | MC -18a 4P YK SABİT AKSAM (8x) MC -18a 4P Güç Kontaktörü Yedek Kontağı SABİT AKSAM (8 Adet Alınmalıdır) | LS ELECTRIC | 3.21 | USD
1982 | LS.70421635005 | MC -18a 4P YK HAREKETLİ AKSAM (4x) MC -18a 4P Güç Kontaktörü Yedek Kontağı HAREKETLİ AKSAM (4 Adet Alınmalıdır) | LS ELECTRIC | 6.42 | USD
1983 | LS.70421611012 | MC -22a 4P YK SABİT AKSAM (8x) MC -22a 4P Güç Kontaktörü Yedek Kontağı SABİT AKSAM (8 Adet Alınmalıdır) | LS ELECTRIC | 2.14 | USD
1984 | LS.70421611007 | MC -22a 4P YK HAREKETLİ AKSAM (4x) MC -22a 4P Güç Kontaktörü Yedek Kontağı HAREKETLİ AKSAM (4 Adet Alınmalıdır) | LS ELECTRIC | 1.07 | USD
1985 | LS.70421612003 | MC -32a 4P YK SABİT AKSAM (8x) MC -32a 4P Güç Kontaktörü Yedek Kontağı SABİT AKSAM (8 Adet Alınmalıdır) | LS ELECTRIC | 4.03 | USD
1986 | LS.70421612001 | MC -32a 4P YK HAREKETLİ AKSAM (4x) MC -32a 4P Güç Kontaktörü Yedek Kontağı HAREKETLİ AKSAM (4 Adet Alınmalıdır) | LS ELECTRIC | 1.73 | USD
1987 | LS.70421612005 | MC -40a 4P YK SABİT AKSAM (8x) MC -40a 4P Güç Kontaktörü Yedek Kontağı SABİT AKSAM (8 Adet Alınmalıdır) | LS ELECTRIC | 3.36 | USD
1988 | LS.70421612002 | MC -40a 4P YK HAREKETLİ AKSAM (4x) MC -40a 4P Güç Kontaktörü Yedek Kontağı HAREKETLİ AKSAM (4 Adet Alınmalıdır) | LS ELECTRIC | 2.03 | USD
1989 | LS.70421613005 | MC -50a 4P YK SABİT AKSAM (8x) MC -50a 4P Güç Kontaktörü Yedek Kontağı SABİT AKSAM (8 Adet Alınmalıdır) | LS ELECTRIC | 6.88 | USD
1990 | LS.70421613001 | MC -50a 4P YK HAREKETLİ AKSAM (4x) MC -50a 4P Güç Kontaktörü Yedek Kontağı HAREKETLİ AKSAM (4 Adet Alınmalıdır) | LS ELECTRIC | 12.19 | USD
1991 | LS.70421613006 | MC -65a 4P YK SABİT AKSAM CU (8x) MC -65a 4P Güç Kontaktörü Yedek Kontağı SABİT AKSAM CU (8 Adet Alınmalıdır) | LS ELECTRIC | 8.97 | USD
1992 | LS.70421613002 | MC -65a 4P YK HAREKETLİ AKSAM (4x) MC -65a 4P Güç Kontaktörü Yedek Kontağı HAREKETLİ AKSAM (4 Adet Alınmalıdır) | LS ELECTRIC | 15.8 | USD
1993 | LS.70421613008 | MC -75a 4P YK SABİT AKSAM CU (8x) MC -75a 4P Güç Kontaktörü Yedek Kontağı SABİT AKSAM CU (8 Adet Alınmalıdır) | LS ELECTRIC | 10.19 | USD
1994 | LS.70421613003 | MC -75a 4P YK HAREKETLİ AKSAM (4x) MC -75a 4P Güç Kontaktörü Yedek Kontağı HAREKETLİ AKSAM (4 Adet Alınmalıdır) | LS ELECTRIC | 18.09 | USD
1995 | LS.70421613010 | MC -85a 4P YK SABİT AKSAM CU (8x) MC -85a 4P Güç Kontaktörü Yedek Kontağı SABİT AKSAM CU (8 Adet Alınmalıdır) | LS ELECTRIC | 11.77 | USD
1996 | LS.70421613004 | MC -85a 4P YK HAREKETLİ AKSAM (4x) MC -85a 4P Güç Kontaktörü Yedek Kontağı HAREKETLİ AKSAM (4 Adet Alınmalıdır) | LS ELECTRIC | 21.36 | USD
1997 | LS.62671614003 | MC -100a 4P YK TERMİNAL R (2x) MC -100a 4P Güç Kontaktörü Yedek Kontağı TERMİNAL TAKIM KOMPLE R (2 Adet Alınmalıdır) | LS ELECTRIC | 24.57 | USD
1998 | LS.62671614004 | MC -100a 4P YK TERMİNAL S 2x) MC -100a 4P Güç Kontaktörü Yedek Kontağı TERMİNAL TAKIM KOMPLE S 2 Adet Alınmalıdır) | LS ELECTRIC | 24.41 | USD
1999 | LS.62671614005 | MC -100a 4P YK TERMİNAL T (2x) MC -100a 4P Güç Kontaktörü Yedek Kontağı TERMİNAL TAKIM KOMPLE T (2 Adet Alınmalıdır) | LS ELECTRIC | 24.41 | USD
2000 | LS.62671614002 | MC -100a 4P YK TERMİNAL N (2x) MC -100a 4P Güç Kontaktörü Yedek Kontağı TERMİNAL TAKIM KOMPLE N (2 Adet Alınmalıdır) | LS ELECTRIC | 24.36 | USD
2001 | LS.70421614029 | MC -100a 4P YK HAREKETLİ AKSAM (4x) MC -100a 4P Güç Kontaktörü Yedek Kontağı HAREKETLİ AKSAM (4 Adet Alınmalıdır) | LS ELECTRIC | 18.45 | USD
2002 | LS.62671614007 | MC -130a 4P YK TERMİNAL R (2x) MC -130a 4P Güç Kontaktörü Yedek Kontağı TERMİNAL TAKIM KOMPLE R (2 Adet Alınmalıdır) | LS ELECTRIC | 27.02 | USD
2003 | LS.62671614008 | MC -130a 4P YK TERMİNAL S (2x) MC -130a 4P Güç Kontaktörü Yedek Kontağı TERMİNAL TAKIM KOMPLE S (2 Adet Alınmalıdır) | LS ELECTRIC | 27.11 | USD
2004 | LS.62671614009 | MC -130a 4P YK TERMİNAL T (2x) MC -130a 4P Güç Kontaktörü Yedek Kontağı TERMİNAL TAKIM KOMPLE T (2 Adet Alınmalıdır) | LS ELECTRIC | 27.11 | USD
2005 | LS.62671614006 | MC -130a 4P YK TERMİNAL N (2x) MC -130a 4P Güç Kontaktörü Yedek Kontağı TERMİNAL TAKIM KOMPLE N (2 Adet Alınmalıdır) | LS ELECTRIC | 27.02 | USD
2006 | LS.70421614033 | MC -130a 4P YK HAREKETLİ AKSAM (4x) MC -130a 4P Güç Kontaktörü Yedek Kontağı HAREKETLİ AKSAM (4 Adet Alınmalıdır) | LS ELECTRIC | 22.33 | USD
2007 | LS.62671615002 | MC -150a 4P YK TERMİNAL R (2x) MC -150a 4P Güç Kontaktörü Yedek Kontağı TERMİNAL TAKIM KOMPLE R (2 Adet Alınmalıdır) | LS ELECTRIC | 35.16 | USD
2008 | LS.62671615003 | MC -150a 4P YK TERMİNAL S (2x) MC -150a 4P Güç Kontaktörü Yedek Kontağı TERMİNAL TAKIM KOMPLE S (2 Adet Alınmalıdır) | LS ELECTRIC | 35.22 | USD
2009 | LS.62671615004 | MC -150a 4P YK TERMİNAL T (2x) MC -150a 4P Güç Kontaktörü Yedek Kontağı TERMİNAL TAKIM KOMPLE T (2 Adet Alınmalıdır) | LS ELECTRIC | 35.22 | USD
2010 | LS.62671615001 | MC -150a 4P YK TERMİNAL N (2x) MC -150a 4P Güç Kontaktörü Yedek Kontağı TERMİNAL TAKIM KOMPLE N (2 Adet Alınmalıdır) | LS ELECTRIC | 35.52 | USD
2011 | LS.70421615022 | MC -150a 4P YK HAREKETLİ AKSAM (4x) MC -150a 4P Güç Kontaktörü Yedek Kontağı HAREKETLİ AKSAM (4 Adet Alınmalıdır) | LS ELECTRIC | 33.78 | USD
2012 | LS.62671616037 | MC -185a 4P YK TERMİNAL R (2x) MC -185a 4P Güç Kontaktörü Yedek Kontağı TERMİNAL TAKIM KOMPLE R (2 Adet Alınmalıdır) | LS ELECTRIC | 34.86 | USD
2013 | LS.62671616038 | MC -185a 4P YK TERMİNAL S (2x) MC -185a 4P Güç Kontaktörü Yedek Kontağı TERMİNAL TAKIM KOMPLE S (2 Adet Alınmalıdır) | LS ELECTRIC | 34.96 | USD
2014 | LS.62671616039 | MC -185a 4P YK TERMİNAL T (2x) MC -185a 4P Güç Kontaktörü Yedek Kontağı TERMİNAL TAKIM KOMPLE T (2 Adet Alınmalıdır) | LS ELECTRIC | 34.96 | USD
2015 | LS.62671616036 | MC -185a 4P YK TERMİNAL N (2x) MC -185a 4P Güç Kontaktörü Yedek Kontağı TERMİNAL TAKIM KOMPLE N (2 Adet Alınmalıdır) | LS ELECTRIC | 34.86 | USD
2016 | LS.70421616001 | MC -185a 4P YK HAREKETLİ KONTAK (4x) MC-185 Güç Kontaktörü Yedek Kontağı HAREKETLİ KOMPLE KONTAKLAR (3 Adet Alınmalıdır) | LS ELECTRIC | 30.99 | USD
2017 | LS.62671616002 | MC -225a 4P YK TERMİNAL R (2x) MC -225a 4P Güç Kontaktörü Yedek Kontağı TERMİNAL TAKIM KOMPLE R (2 Adet Alınmalıdır) | LS ELECTRIC | 41.53 | USD
2018 | LS.62671616003 | MC -225a 4P YK TERMİNAL S (2x) MC -225a 4P Güç Kontaktörü Yedek Kontağı TERMİNAL TAKIM KOMPLE S (2 Adet Alınmalıdır) | LS ELECTRIC | 41.07 | USD
2019 | LS.62671616004 | MC -225a 4P YK TERMİNAL T (2x) MC -225a 4P Güç Kontaktörü Yedek Kontağı TERMİNAL TAKIM KOMPLE T (2 Adet Alınmalıdır) | LS ELECTRIC | 41.07 | USD
2020 | LS.62671616001 | MC -225a 4P YK TERMİNAL N (2x) MC -225a 4P Güç Kontaktörü Yedek Kontağı TERMİNAL TAKIM KOMPLE N (2 Adet Alınmalıdır) | LS ELECTRIC | 40.97 | USD
2021 | LS.70421616003 | MC -225a 4P YK HAREKETLİ KONTAK (4x) MC-225 Güç Kontaktörü Yedek Kontağı HAREKETLİ KOMPLE KONTAKLAR (3 Adet Alınmalıdır) | LS ELECTRIC | 39.8 | USD
2022 | LS.70421643012 | MC -265a 4P YK HAREKETLİ KONTAK (1x) MC -265a 4P Güç Kontaktörü Yedek Kontağı HAREKETLİ KOMPLE KONTAKLAR (1 Adet Alınmalıdır) | LS ELECTRIC | 226.68 | USD
2023 | LS.70421643014 | MC -265a 4P YK SABİT AKSAM (1x) MC -265a 4P Güç Kontaktörü Yedek Kontağı SABİT AKSAM (1 Adet Alınmalıdır) | LS ELECTRIC | 211.24 | USD
2024 | LS.70421643016 | MC -330a 4P YK HAREKETLİ KONTAK (1x) MC -330a 4P Güç Kontaktörü Yedek Kontağı HAREKETLİ KOMPLE KONTAKLAR (1 Adet Alınmalıdır) | LS ELECTRIC | 247.17 | USD
2025 | LS.70421643018 | MC -330a 4P YK SABİT AKSAM (1x) MC -330a 4P Güç Kontaktörü Yedek Kontağı SABİT AKSAM (1 Adet Alınmalıdır) | LS ELECTRIC | 228.05 | USD
2026 | LS.70421643020 | MC -400a 4P YK HAREKETLİ KONTAK (1x) MC -400a 4P Güç Kontaktörü Yedek Kontağı HAREKETLİ KOMPLE KONTAKLAR (1 Adet Alınmalıdır) | LS ELECTRIC | 311.48 | USD
2027 | LS.70421643022 | MC -400a 4P YK SABİT AKSAM (1x) MC -400a 4P Güç Kontaktörü Yedek Kontağı SABİT AKSAM (1 Adet Alınmalıdır) | LS ELECTRIC | 289.87 | USD
2028 |  | Tesol Güç Kontaktörleri ve Termik Röleleri
2029 | LS.96100008VT | MCT-9 AC220V 1a Tesol Güç Kontaktörü 220V AC 50/60Hz 9A 4kW 1NA | LS ELECTRIC | 17.52 | USD
2030 | LS.96100024VT | MCT-9 AC220V 1b Tesol Güç Kontaktörü 220V AC 50/60Hz 9A 4kW 1NK | LS ELECTRIC | 17.52 | USD
2031 | LS.96100040VT | MCT-9 AC220V 1a1b Tesol Güç Kontaktörü 220V AC 50/60Hz 9A 4kW 1NA+1NK | LS ELECTRIC | 19.19 | USD
2032 | LS.96100108VT | MCT-12 AC220V 1a Tesol Güç Kontaktörü 220V AC 50/60Hz 12A 5,5kW 1NA | LS ELECTRIC | 20.49 | USD
2033 | LS.96100124VT | MCT-12 AC220V 1b Tesol Güç Kontaktörü 220V AC 50/60Hz 12A 5,5kW 1NK | LS ELECTRIC | 20.49 | USD
2034 | LS.96100140VT | MCT-12 AC220V 1a1b Tesol Güç Kontaktörü 220V AC 50/60Hz 12A 5,5kW 1NA+1NK | LS ELECTRIC | 21.66 | USD
2035 | LS.96100208VT | MCT-18 AC220V 1a Tesol Güç Kontaktörü 220V AC 50/60Hz 18A 7,5kW 1NA | LS ELECTRIC | 25.52 | USD
2036 | LS.96100224VT | MCT-18 AC220V 1b Tesol Güç Kontaktörü 220V AC 50/60Hz 18A 7,5kW 1NK | LS ELECTRIC | 25.52 | USD
2037 | LS.96100240VT | MCT-18 AC220V 1a1b Tesol Güç Kontaktörü 220V AC 50/60Hz 18A 7,5kW 1NA+1NK | LS ELECTRIC | 27.64 | USD
2038 | LS.96100340VT | MCT-25 AC220V 1a1b Tesol Güç Kontaktörü 220V AC 50/60Hz 22A 11kW 1NA+1NK | LS ELECTRIC | 31.78 | USD
2039 | LS.96100440VT | MCT-32 AC220V 1a1b Tesol Güç Kontaktörü 220V AC 50/60Hz 32A 15kW 1NA+1NK | LS ELECTRIC | 46.83 | USD
2040 | LS.96110008VT | MCT-40 AC220V 1a1b Tesol Güç Kontaktörü 220V AC 50/60Hz 40A 18,5kW 1NA+1NK | LS ELECTRIC | 55.32 | USD
2041 | LS.96120008VT | MCT-50 AC220V 1a1b Tesol Güç Kontaktörü 220V AC 50/60Hz 50A 22kW 1NA+1NK | LS ELECTRIC | 85.32 | USD
2042 | LS.96120108VT | MCT-65 AC220V 1a1b Tesol Güç Kontaktörü 220V AC 50/60Hz 65A 30kW 1NA+1NK | LS ELECTRIC | 100.97 | USD
2043 | LS.96130007VT | MCT-75 AC220V 1a1b Tesol Güç Kontaktörü 220V AC 50/60Hz 75A 37kW 1NA+1NK | LS ELECTRIC | 127.38 | USD
2044 | LS.96130107VT | MCT-85 AC220V 1a1b Tesol Güç Kontaktörü 220V AC 50/60Hz 85A 45kW 1NA+1NK | LS ELECTRIC | 141.83 | USD
2045 | LS.96130207VT | MCT-100 AC220V 1a1b Tesol Güç Kontaktörü 220V AC 50/60Hz 100A 55kW 1NA+1NK | LS ELECTRIC | 180.27 | USD
2046 | LS.96100001VT | MCT-9 AC24V 1a Tesol Güç Kontaktörü 24V AC 50/60Hz 9A 4kW 1NA | LS ELECTRIC | 17.55 | USD
2047 | LS.96100017VT | MCT-9 AC24V 1b Tesol Güç Kontaktörü 24V AC 50/60Hz 9A 4kW 1NK | LS ELECTRIC | 17.55 | USD
2048 | LS.96100033VT | MCT-9 AC24V 1a1b Tesol Güç Kontaktörü 24V AC 50/60Hz 9A 4kW 1NA+1NK | LS ELECTRIC | 19.19 | USD
2049 | LS.96100101VT | MCT-12 AC24V 1a Tesol Güç Kontaktörü 24V AC 50/60Hz 12A 5,5kW 1NA | LS ELECTRIC | 20.45 | USD
2050 | LS.96100117VT | MCT-12 AC24V 1b Tesol Güç Kontaktörü 24V AC 50/60Hz 12A 5,5kW 1NK | LS ELECTRIC | 20.45 | USD
2051 | LS.96100133VT | MCT-12 AC24V 1a1b Tesol Güç Kontaktörü 24V AC 50/60Hz 12A 5,5kW 1NA+1NK | LS ELECTRIC | 21.66 | USD
2052 | LS.96100201VT | MCT-18 AC24V 1a Tesol Güç Kontaktörü 24V AC 50/60Hz 18A 7,5kW 1NA | LS ELECTRIC | 25.49 | USD
2053 | LS.96100217VT | MCT-18 AC24V 1b Tesol Güç Kontaktörü 24V AC 50/60Hz 18A 7,5kW 1NK | LS ELECTRIC | 25.49 | USD
2054 | LS.96100233VT | MCT-18 AC24V 1a1b Tesol Güç Kontaktörü 24V AC 50/60Hz 18A 7,5kW 1NA+1NK | LS ELECTRIC | 27.63 | USD
2055 | LS.96100333VT | MCT-25 AC24V 1a1b Tesol Güç Kontaktörü 24V AC 50/60Hz 22A 11kW 1NA+1NK | LS ELECTRIC | 31.75 | USD
2056 | LS.96100433VT | MCT-32 AC24V 1a1b Tesol Güç Kontaktörü 24V AC 50/60Hz 32A 15kW 1NA+1NK | LS ELECTRIC | 46.87 | USD
2057 | LS.96110001VT | MCT-40 AC24V 1a1b Tesol Güç Kontaktörü 24V AC 50/60Hz 40A 18,5kW 1NA+1NK | LS ELECTRIC | 55.3 | USD
2058 | LS.96120001VT | MCT-50 AC24V 1a1b Tesol Güç Kontaktörü 24V AC 50/60Hz 50A 22kW 1NA+1NK | LS ELECTRIC | 85.35 | USD
2059 | LS.96120101VT | MCT-65 AC24V 1a1b Tesol Güç Kontaktörü 24V AC 50/60Hz 65A 30kW 1NA+1NK | LS ELECTRIC | 100.96 | USD
2060 | LS.96130001VT | MCT-75 AC24V 1a1b Tesol Güç Kontaktörü 24V AC 50/60Hz 75A 37kW 1NA+1NK | LS ELECTRIC | 127.38 | USD
2061 | LS.96130101VT | MCT-85 AC24V 1a1b Tesol Güç Kontaktörü 24V AC 50/60Hz 85A 45kW 1NA+1NK | LS ELECTRIC | 141.87 | USD
2062 | LS.96130201VT | MCT-100 AC24V 1a1b Tesol Güç Kontaktörü 24V AC 50/60Hz 100A 55kW 1NA+1NK | LS ELECTRIC | 180.31 | USD
2063 | LS.96100020VT | MCT-9 AC48V 50/60Hz 1b SCREW WUXI | LS ELECTRIC | 18.36 | USD
2064 | LS.96100035VT | MCT-9 AC42V 50/60Hz 1a1b SCREW WUXI | LS ELECTRIC | 19.19 | USD
2065 | LS.96100135VT | MCT-12 AC42V 50/60Hz 1a1b SCREW WUXI | LS ELECTRIC | 21.66 | USD
2066 | LS.96100235VT | MCT-18 AC42V 50/60Hz 1a1b SCREW WUXI | LS ELECTRIC | 27.64 | USD
2067 | LS.96100236VT | MCT-18 AC48V 50/60Hz 1a1b SCREW WUXI | LS ELECTRIC | 27.64 | USD
2068 | LS.96100436VT | MCT-32 AC48V 50/60Hz 1a1b SCREW WUXI | LS ELECTRIC | 46.83 | USD
2069 | LS.96110003VT | MCT-40 AC42V 50/60Hz 1a1b SCREW WUXI | LS ELECTRIC | 55.32 | USD
2070 | LS.96140001VT | MTT-32 0.14A Tesol Termik Röle 0,1-0,16A (MCT-9/MCT-32 için) | LS ELECTRIC | 25.66 | USD
2071 | LS.96140002VT | MTT-32 0.21A Tesol Termik Röle 0,16-0,25A (MCT-9/MCT-32 için) | LS ELECTRIC | 26.01 | USD
2072 | LS.96140003VT | MTT-32 0.33A Tesol Termik Röle 0,25-0,4A (MCT-9/MCT-32 için) | LS ELECTRIC | 25.71 | USD
2073 | LS.96140004VT | MTT-32 0.52A Tesol Termik Röle 0,4-0,63A (MCT-9/MCT-32 için) | LS ELECTRIC | 23 | USD
2074 | LS.96140005VT | MTT-32 0.82A Tesol Termik Röle 0,63-1A (MCT-9/MCT-32 için) | LS ELECTRIC | 23 | USD
2075 | LS.96140006VT | MTT-32 1.3A Tesol Termik Röle 1-1,6A (MCT-9/MCT-32 için) | LS ELECTRIC | 23 | USD
2076 | LS.96140007VT | MTT-32 2.1A Tesol Termik Röle 1,6-2,5A (MCT-9/MCT-32 için) | LS ELECTRIC | 23.34 | USD
2077 | LS.96140008VT | MTT-32 3.3A Tesol Termik Röle 2,5-4A (MCT-9/MCT-32 için) | LS ELECTRIC | 23.39 | USD
2078 | LS.96140009VT | MTT-32 5A Tesol Termik Röle 4-6A (MCT-9/MCT-32 için) | LS ELECTRIC | 23.45 | USD
2079 | LS.96140010VT | MTT-32 6.5A Tesol Termik Röle 5-8A (MCT-9/MCT-32 için) | LS ELECTRIC | 22.9 | USD
2080 | LS.96140011VT | MTT-32 7.5A Tesol Termik Röle 6-9A (MCT-9/MCT-32 için) | LS ELECTRIC | 22.9 | USD
2081 | LS.96140012VT | MTT-32 8.5A Tesol Termik Röle 7-10A (MCT-9/MCT-32 için) | LS ELECTRIC | 22.85 | USD
2082 | LS.96140013VT | MTT-32 11A Tesol Termik Röle 9-13A (MCT-9/MCT-32 için) | LS ELECTRIC | 23 | USD
2083 | LS.96140014VT | MTT-32 15A Tesol Termik Röle 12-18A (MCT-9/MCT-32 için) | LS ELECTRIC | 25.96 | USD
2084 | LS.96140015VT | MTT-32 19A Tesol Termik Röle 16-22A (MCT-9/MCT-32 için) | LS ELECTRIC | 25.91 | USD
2085 | LS.96140016VT | MTT-32 21.5A Tesol Termik Röle 18-25A (MCT-9/MCT-32 için) | LS ELECTRIC | 25.91 | USD
2086 | LS.96140017VT | MTT-32 27A Tesol Termik Röle 22-32A (MCT-9/MCT-32 için) | LS ELECTRIC | 25.71 | USD
2087 | LS.96150004VT | MTT-40 34A Tesol Termik Röle 28-40A (MCT-40 için) | LS ELECTRIC | 31.49 | USD
2088 | LS.96160001VT | MTT-65 30A Tesol Termik Röle 24-36A (MCT-50/MCT-65 için) | LS ELECTRIC | 41.06 | USD
2089 | LS.96160002VT | MTT-65 34A Tesol Termik Röle 28-40A (MCT-50/MCT-65 için) | LS ELECTRIC | 41.95 | USD
2090 | LS.96160003VT | MTT-65 42A Tesol Termik Röle 34-50A (MCT-50/MCT-65 için) | LS ELECTRIC | 41.71 | USD
2091 | LS.96160004VT | MTT-65 55A Tesol Termik Röle 45-65A (MCT-50/MCT-65 için) | LS ELECTRIC | 43.48 | USD
2092 | LS.96170003VT | MTT-85 65A Tesol Termik Röle 54-75A (MCT-75/MCT-85 için) | LS ELECTRIC | 46.44 | USD
2093 | LS.96170004VT | MTT-85 74A Tesol Termik Röle 63-85A (MCT-75/MCT-85 için) | LS ELECTRIC | 42.29 | USD
2094 |  | Mini Kontaktör 220V AC
2095 | LS.1269023718 | GMC-6M AC220V 1a Mini Kontaktör 220V AC 50/60Hz 6A 3kW 1NA | LS ELECTRIC | 20.45 | USD
2096 | LS.1269003018 | GMC-6M AC220V 1b Mini Kontaktör 220V AC 50/60Hz 6A 3kW 1NK | LS ELECTRIC | 20.45 | USD
2097 | LS.1269009018 | GMC-9M AC220V 1a Mini Kontaktör 220V AC 50/60Hz 9A 4kW 1NA | LS ELECTRIC | 21.79 | USD
2098 | LS.1269011018 | GMC-9M AC220V 1b Mini Kontaktör 220V AC 50/60Hz 9A 4kW 1NK | LS ELECTRIC | 21.79 | USD
2099 | LS.1269017618 | GMC-12M AC220V 1a Mini Kontaktör 220V AC 50/60Hz 12A 5,5kW 1NA | LS ELECTRIC | 23.44 | USD
2100 | LS.1269019718 | GMC-12M AC220V 1b Mini Kontaktör 220V AC 50/60Hz 12A 5,5kW 1NK | LS ELECTRIC | 23.44 | USD
2101 | LS.1269027718 | GMC-16M AC220V 1a Mini Kontaktör 220V AC 50/60Hz 16A 7,5kW 1NA | LS ELECTRIC | 25.47 | USD
2102 | LS.1269029718 | GMC-16M AC220V 1b Mini Kontaktör 220V AC 50/60Hz 16A 7,5kW 1NK | LS ELECTRIC | 25.47 | USD
2103 |  | Mini Kontaktör 24V AC
2104 | LS.1269022818 | GMC-6M AC24V 1a Mini Kontaktör 24V AC 50/60Hz 6A 3kW 1NA | LS ELECTRIC | 20.45 | USD
2105 | LS.1269002118 | GMC-6M AC24V 1b Mini Kontaktör 24V AC 50/60Hz 6A 3kW 1NK | LS ELECTRIC | 20.45 | USD
2106 | LS.1269008118 | GMC-9M AC24V 1a Mini Kontaktör 24V AC 50/60Hz 9A 4kW 1NA | LS ELECTRIC | 21.79 | USD
2107 | LS.1269010118 | GMC-9M AC24V 1b Mini Kontaktör 24V AC 50/60Hz 9A 4kW 1NK | LS ELECTRIC | 21.79 | USD
2108 | LS.1269016718 | GMC-12M AC24V 1a Mini Kontaktör 24V AC 50/60Hz 12A 5,5kW 1NA | LS ELECTRIC | 23.44 | USD
2109 | LS.1269018818 | GMC-12M AC24V 1b Mini Kontaktör 24V AC 50/60Hz 12A 5,5kW 1NK | LS ELECTRIC | 23.44 | USD
2110 | LS.1269026818 | GMC-16M AC24V 1a Mini Kontaktör 24V AC 50/60Hz 16A 7,5kW 1NA | LS ELECTRIC | 25.47 | USD
2111 | LS.1269028818 | GMC-16M AC24V 1b Mini Kontaktör 24V AC 50/60Hz 16A 7,5kW 1NK | LS ELECTRIC | 25.47 | USD
2112 |  | Mini Kontaktör 24V DC
2113 | LS.1270003118 | GMD-6M DC24V 1a Mini Kontaktör 24V DC 6A 3kW 1NA | LS ELECTRIC | 25.1 | USD
2114 | LS.1270005918 | GMD-6M DC24V 1b Mini Kontaktör 24V DC 6A 3kW 1NK | LS ELECTRIC | 25.1 | USD
2115 | LS.1270014318 | GMD-9M DC24V 1a Mini Kontaktör 24V DC 9A 4kW 1NA | LS ELECTRIC | 27.75 | USD
2116 | LS.1270017418 | GMD-9M DC24V 1b Mini Kontaktör 24V DC 9A 4kW 1NK | LS ELECTRIC | 27.75 | USD
2117 | LS.1270025818 | GMD-12M DC24V 1a Mini Kontaktör 24V DC 12A 5,5kW 1NA | LS ELECTRIC | 30.11 | USD
2118 | LS.1270028618 | GMD-12M DC24V 1b Mini Kontaktör 24V DC 12A 5,5kW 1NK | LS ELECTRIC | 30.11 | USD
2119 | LS.1270037118 | GMD-16M DC24V 1a Mini Kontaktör 24V DC 16A 7,5kW 1NA | LS ELECTRIC | 33.43 | USD
2120 | LS.1270039918 | GMD-16M DC24V 1b Mini Kontaktör 24V DC 16A 7,5kW 1NK | LS ELECTRIC | 33.43 | USD
2121 |  | Mini Kontaktör Termik Röleleri
2122 | LS.1271002918 | GTK-12M 0.14A Mini Termik Röle 0,1-0,16A | LS ELECTRIC | 26.81 | USD
2123 | LS.1271003018 | GTK-12M 0.21A Mini Termik Röle 0,16-0,25A | LS ELECTRIC | 26.81 | USD
2124 | LS.1271003118 | GTK-12M 0.33A Mini Termik Röle 0,25-0,4A | LS ELECTRIC | 26.81 | USD
2125 | LS.1271003218 | GTK-12M 0.52A Mini Termik Röle 0,4-0,63A | LS ELECTRIC | 26.81 | USD
2126 | LS.1271003318 | GTK-12M 0.82A Mini Termik Röle 0,63-1,0A | LS ELECTRIC | 26.81 | USD
2127 | LS.1271003418 | GTK-12M 1.3A Mini Termik Röle 1,0-1,6A | LS ELECTRIC | 26.81 | USD
2128 | LS.1271003518 | GTK-12M 2.1A Mini Termik Röle 1,6-2,5A | LS ELECTRIC | 26.81 | USD
2129 | LS.1271003618 | GTK-12M 3.3A Mini Termik Röle 2,5-4A | LS ELECTRIC | 26.81 | USD
2130 | LS.1271003718 | GTK-12M 5A Mini Termik Röle 4-6A | LS ELECTRIC | 26.81 | USD
2131 | LS.1271003818 | GTK-12M 6.5A Mini Termik Röle 5-8A | LS ELECTRIC | 26.81 | USD
2132 | LS.1271003918 | GTK-12M 7.5A Mini Termik Röle 6-9A | LS ELECTRIC | 26.81 | USD
2133 | LS.1271004018 | GTK-12M 8.5A Mini Termik Röle 7-10A | LS ELECTRIC | 26.81 | USD
2134 | LS.1271004118 | GTK-12M 11A Mini Termik Röle 9-13A | LS ELECTRIC | 26.81 | USD
2135 | LS.1271004218 | GTK-12M 14A Mini Termik Röle 12-16A | LS ELECTRIC | 26.81 | USD
2136 |  | Mini Yardımcı Kontaktörler
2137 | LS.1273006918 | GMR-4M AC220V 1a3b Mini Yardımcı Kontaktör 220V AC 50/60Hz 1NA+3NK | LS ELECTRIC | 23.44 | USD
2138 | LS.1273001918 | GMR-4M AC220V 2a2b Mini Yardımcı Kontaktör 220V AC 50/60Hz 2NA+2NK | LS ELECTRIC | 23.44 | USD
2139 | LS.1273001818 | GMR-4M AC220V 3a1b Mini Yardımcı Kontaktör 220V AC 50/60Hz 3NA+1NK | LS ELECTRIC | 23.44 | USD
2140 | LS.1273001718 | GMR-4M AC220V 4a Mini Yardımcı Kontaktör 220V AC 50/60Hz 4NA | LS ELECTRIC | 23.44 | USD
2141 | LS.1273007018 | GMR-4M AC220V 4b Mini Yardımcı Kontaktör 220V AC 50/60Hz 4NK | LS ELECTRIC | 23.44 | USD
2142 | LS.1273003818 | GMR-4M AC24V 1a3b Mini Yardımcı Kontaktör 24V AC 50/60Hz 1NA+3NK | LS ELECTRIC | 23.44 | USD
2143 | LS.1273003718 | GMR-4M AC24V 2a2b Mini Yardımcı Kontaktör 24V AC 50/60Hz 2NA+2NK | LS ELECTRIC | 23.44 | USD
2144 | LS.1273003618 | GMR-4M AC24V 3a1b Mini Yardımcı Kontaktör 24V AC 50/60Hz 3NA+1NK | LS ELECTRIC | 23.44 | USD
2145 | LS.1273003518 | GMR-4M AC24V 4a Mini Yardımcı Kontaktör 24V AC 50/60Hz 4NA | LS ELECTRIC | 23.44 | USD
2146 | LS.1273003918 | GMR-4M AC24V 4b Mini Yardımcı Kontaktör 24V AC 50/60Hz 4NK | LS ELECTRIC | 23.44 | USD
2147 | LS.1273004218 | GMR-6M AC220V 3a3b Mini Yardımcı Kontaktör 220V AC 50/60Hz 3NA+3NK | LS ELECTRIC | 26.81 | USD
2148 | LS.1273004618 | GMR-6M AC220V 5a1b Mini Yardımcı Kontaktör 220V AC 50/60Hz 5NA+1NK | LS ELECTRIC | 26.81 | USD
2149 | LS.1273004018 | GMR-6M AC220V 6a Mini Yardımcı Kontaktör 220V AC 50/60Hz 6NA | LS ELECTRIC | 26.81 | USD
2150 | LS.1273007718 | GMR-6M AC24V 6a Mini Yardımcı Kontaktör 24V AC 50/60Hz 6NA | LS ELECTRIC | 26.81 | USD
2151 | LS.1273001018 | GMR-8M AC110V 6a2b Mini Yardımcı Kontaktör 110V AC 50/60Hz 6NA+2NK | LS ELECTRIC | 30.11 | USD
2152 | LS.1273000918 | GMR-8M AC110V 8a Mini Yardımcı Kontaktör 110V AC 50/60Hz 8NA | LS ELECTRIC | 30.11 | USD
2153 | LS.1273001418 | GMR-8M AC240V 4a4b Mini Yardımcı Kontaktör 220V AC 50/60Hz 4NA+4NK | LS ELECTRIC | 30.11 | USD
2154 |  | Mini Kontaktör Yardımcı Kontakları
2155 | LS.83361621001 | AU-1M 1A Yan Yardımcı Kontak Mini Kontaktör Aksesuarı: Yardımcı Kontak 1NA (YAN MONTAJ) | LS ELECTRIC | 6.96 | USD
2156 | LS.83361621002 | AU-1M 1B Yan Yardımcı Kontak Mini Kontaktör Aksesuarı: Yardımcı Kontak 1NK (YAN MONTAJ) | LS ELECTRIC | 6.96 | USD
2157 | LS.83361621009 | AU-2M 1A1B Üst Yardımcı Kontak Mini Kontaktör Aksesuarı: Yardımcı Kontak 1NA+1NK (ÜST MONTAJ) | LS ELECTRIC | 8.72 | USD
2158 | LS.83361621008 | AU-2M 2A Üst Yardımcı Kontak Mini Kontaktör Aksesuarı: Yardımcı Kontak 2NA (ÜST MONTAJ) | LS ELECTRIC | 8.72 | USD
2159 | LS.83361621010 | AU-2M 2B Üst Yardımcı Kontak Mini Kontaktör Aksesuarı: Yardımcı Kontak 2NK (ÜST MONTAJ) | LS ELECTRIC | 8.72 | USD
2160 | LS.83361621006 | AU-4M 1A3B Üst Yardımcı Kontak Mini Kontaktör Aksesuarı: Yardımcı Kontak 1NA+3NK (ÜST MONTAJ) | LS ELECTRIC | 11.46 | USD
2161 | LS.83361621005 | AU-4M 2A2B Üst Yardımcı Kontak Mini Kontaktör Aksesuarı: Yardımcı Kontak 2NA+2NK (ÜST MONTAJ) | LS ELECTRIC | 11.46 | USD
2162 | LS.83361621004 | AU-4M 3A1B Üst Yardımcı Kontak Mini Kontaktör Aksesuarı: Yardımcı Kontak 3NA+1NK (ÜST MONTAJ) | LS ELECTRIC | 11.46 | USD
2163 | LS.83361621003 | AU-4M 4A Üst Yardımcı Kontak Mini Kontaktör Aksesuarı: Yardımcı Kontak 4NA (ÜST MONTAJ) | LS ELECTRIC | 11.46 | USD
2164 | LS.83361621007 | AU-4M 4B Üst Yardımcı Kontak Mini Kontaktör Aksesuarı: Yardımcı Kontak 4NK (ÜST MONTAJ) | LS ELECTRIC | 11.46 | USD
2165 | LS.83361621045 | AU-1MC 1A Yan Yardımcı Kontak Mini Kontaktör Aksesuarı: Yardımcı Kontak 1NA (YAN MONTAJ) | LS ELECTRIC | 8.72 | USD
2166 | LS.83361621046 | AU-1MC 1B Yan Yardımcı Kontak Mini Kontaktör Aksesuarı: Yardımcı Kontak 1NK (YAN MONTAJ) | LS ELECTRIC | 8.72 | USD
2167 | LS.83361621043 | AU-2MC 1A1B Üst Yardımcı Kontak Mini Kontaktör Aksesuarı: Yardımcı Kontak 1NA+1NK (ÜST MONTAJ) | LS ELECTRIC | 10.79 | USD
2168 | LS.83361621042 | AU-2MC 2A Üst Yardımcı Kontak Mini Kontaktör Aksesuarı: Yardımcı Kontak 2NA (ÜST MONTAJ) | LS ELECTRIC | 10.79 | USD
2169 | LS.83361621044 | AU-2MC 2B Üst Yardımcı Kontak Mini Kontaktör Aksesuarı: Yardımcı Kontak 2NK (ÜST MONTAJ) | LS ELECTRIC | 10.79 | USD
2170 | LS.83361621040 | AU-4MC 1A3B Üst Yardımcı Kontak Mini Kontaktör Aksesuarı: Yardımcı Kontak 1NA+3NK (ÜST MONTAJ) | LS ELECTRIC | 17.43 | USD
2171 | LS.83361621039 | AU-4MC 2A2B Üst Yardımcı Kontak Mini Kontaktör Aksesuarı: Yardımcı Kontak 2NA+2NK (ÜST MONTAJ) | LS ELECTRIC | 17.43 | USD
2172 | LS.83361621038 | AU-4MC 3A1B Üst Yardımcı Kontak Mini Kontaktör Aksesuarı: Yardımcı Kontak 3NA+1NK (ÜST MONTAJ) | LS ELECTRIC | 17.43 | USD
2173 | LS.83361621037 | AU-4MC 4A Üst Yardımcı Kontak Mini Kontaktör Aksesuarı: Yardımcı Kontak 4NA (ÜST MONTAJ) | LS ELECTRIC | 17.43 | USD
2174 | LS.83361621041 | AU-4MC 4B Üst Yardımcı Kontak Mini Kontaktör Aksesuarı: Yardımcı Kontak 4NK (ÜST MONTAJ) | LS ELECTRIC | 17.43 | USD
2175 | LS.83361621099 | AU-1MF 1A Yan Yardımcı Kontak Mini Kontaktör Aksesuarı: Yardımcı Kontak 1NA (YAN MONTAJ) | LS ELECTRIC | 7.68 | USD
2176 | LS.83361621100 | AU-1MF 1B Yan Yardımcı Kontak Mini Kontaktör Aksesuarı: Yardımcı Kontak 1NK (YAN MONTAJ) | LS ELECTRIC | 7.68 | USD
2177 | LS.83361621017 | AU-2MF 1A1B Üst Yardımcı Kontak Mini Kontaktör Aksesuarı: Yardımcı Kontak 1NA+1NK (ÜST MONTAJ) | LS ELECTRIC | 9.75 | USD
2178 | LS.83361621016 | AU-2MF 2A Üst Yardımcı Kontak Mini Kontaktör Aksesuarı: Yardımcı Kontak 2NA (ÜST MONTAJ) | LS ELECTRIC | 9.75 | USD
2179 | LS.83361621018 | AU-2MF 2B Üst Yardımcı Kontak Mini Kontaktör Aksesuarı: Yardımcı Kontak 2NK (ÜST MONTAJ) | LS ELECTRIC | 9.75 | USD
2180 | LS.83361621014 | AU-4MF 1A3B Üst Yardımcı Kontak Mini Kontaktör Aksesuarı: Yardımcı Kontak 1NA+3NK (ÜST MONTAJ) | LS ELECTRIC | 13.92 | USD
2181 | LS.83361621013 | AU-4MF 2A2B Üst Yardımcı Kontak Mini Kontaktör Aksesuarı: Yardımcı Kontak 2NA+2NK (ÜST MONTAJ) | LS ELECTRIC | 13.92 | USD
2182 | LS.83361621012 | AU-4MF 3A1B Üst Yardımcı Kontak Mini Kontaktör Aksesuarı: Yardımcı Kontak 3NA+1NK (ÜST MONTAJ) | LS ELECTRIC | 13.92 | USD
2183 | LS.83361621011 | AU-4MF 4A Üst Yardımcı Kontak Mini Kontaktör Aksesuarı: Yardımcı Kontak 4NA (ÜST MONTAJ) | LS ELECTRIC | 13.92 | USD
2184 | LS.83361621015 | AU-4MF 4B Üst Yardımcı Kontak Mini Kontaktör Aksesuarı: Yardımcı Kontak 4NK (ÜST MONTAJ) | LS ELECTRIC | 13.92 | USD
2185 |  | Mini Kontaktör Zaman Röleleri
2186 | LS.83391621001 | AT-12/IN AC/DC 24-48V Mini Kontaktör Aksesuarı: Zaman Rölesi Çekmede Gecikmeli 0,1-30Sn. AC/DC 24-48V | LS ELECTRIC | 149.03 | USD
2187 | LS.83391621002 | AT-12/2IN AC 110-220V Mini Kontaktör Aksesuarı: Zaman Rölesi Çekmede Gecikmeli 0,1-30Sn. AC 110-220V | LS ELECTRIC | 149.03 | USD
2188 | LS.83391621003 | AT-12/IF AC/DC 24-48V Mini Kontaktör Aksesuarı: Zaman Rölesi Düşmede Gecikmeli 0,1-30Sn. AC/DC 24-48V | LS ELECTRIC | 149.03 | USD
2189 | LS.83391621004 | AT-12/2F AC 110-220V Mini Kontaktör Aksesuarı: Zaman Rölesi Düşmede Gecikmeli 0,1-30Sn. AC 110-220V | LS ELECTRIC | 149.03 | USD
2190 |  | Mini Kontaktör Mekanik Kilitleri
2191 | LS.83411621001 | AR-12M Mekanik Kilit Mini Kontaktör Aksesuarı: Mekanik Kilit | LS ELECTRIC | 5.21 | USD
2192 | LS.83411621007 | AR-12MW Mekanik Kilit Kablo Dahil Mini Kontaktör Aksesuarı: Mekanik Kilit (kablo bağlantısı dahil) | LS ELECTRIC | 8.38 | USD
2193 |  | Mini Kontaktör Yedek Bobinleri
2194 | LS.77121621001 | Yedek Bobin AC24V GMC-6~16M Mini Kontaktör Aksesuarı: Yedek Bobin 24V AC 50/60Hz | LS ELECTRIC | 8.72 | USD
2195 | LS.77121621005 | Yedek Bobin AC110V GMC-6~16M Mini Kontaktör Aksesuarı: Yedek Bobin 110V AC 50/60Hz | LS ELECTRIC | 8.72 | USD
2196 | LS.77121621010 | Yedek Bobin AC220V GMC-6~16M Mini Kontaktör Aksesuarı: Yedek Bobin 220V AC 50/60Hz | LS ELECTRIC | 8.72 | USD
2197 | LS.77121621023 | Yedek Bobin AC200V GMC-6~16M Mini Kontaktör Aksesuarı: Yedek Bobin 200V AC 50/60Hz | LS ELECTRIC | 8.72 | USD
2198 | LS.77121621024 | Yedek Bobin AC240V GMC-6~16M Mini Kontaktör Aksesuarı: Yedek Bobin 240V AC 50/60Hz | LS ELECTRIC | 8.72 | USD
2199 | LS.77121621029 | Yedek Bobin DC24V GMD-6~16M Mini Kontaktör Aksesuarı: Yedek Bobin 24V DC | LS ELECTRIC | 13.21 | USD
2200 | LS.77121621035 | Yedek Bobin DC110V GMD-6~16M Mini Kontaktör Aksesuarı: Yedek Bobin 110V DC | LS ELECTRIC | 13.21 | USD
2201 | LS.77121621038 | Yedek Bobin DC220V GMD-6~16M Mini Kontaktör Aksesuarı: Yedek Bobin 220V DC | LS ELECTRIC | 13.21 | USD
2202 | LS.77121621039 | Yedek Bobin DC240V GMD-6~16M Mini Kontaktör Aksesuarı: Yedek Bobin 240V DC | LS ELECTRIC | 13.21 | USD
2203 |  | Mini Termik Röle Raya Montaj Adaptörü
2204 | LS.83661821002 | AZ-12H Raya montaj adaptörü Mini Kontaktör Aksesuarı: GTK-12M Termik Röley Raya Montaj Adaptörü | LS ELECTRIC | 13.19 | USD
2205 |  | Mini Kontktör Varistörleri
2206 | LS.83611621001 | AS-12M/1 Varistör AC24~48V Mini Kontaktör Aksesuarı: Varistör AC24~48V | LS ELECTRIC | 11.91 | USD
2207 | LS.83611621002 | AS-12M/2 Varistör AC60~127V Mini Kontaktör Aksesuarı: Varistör AC60~127V | LS ELECTRIC | 11.91 | USD
2208 | LS.83611621003 | AS-12M/3 Varistör AC200~240V Mini Kontaktör Aksesuarı: Varistör AC200~240V | LS ELECTRIC | 11.91 | USD
2209 | LS.83611621004 | AS-12M/4 Varistör DC12~24V Mini Kontaktör Aksesuarı: Varistör DC12~24V | LS ELECTRIC | 11.91 | USD
2210 | LS.83611621005 | AS-12M/5 Varistör DC30~72V Mini Kontaktör Aksesuarı: Varistör DC30~72V | LS ELECTRIC | 11.91 | USD
2211 | LS.83611621006 | AS-12M/6 Varistör DC100~127V Mini Kontaktör Aksesuarı: Varistör DC100~127V | LS ELECTRIC | 11.91 | USD
2212 | LS.83611621007 | AS-12M/7 Varistör AC/DC200~250V Mini Kontaktör Aksesuarı: Varistör AC/DC200~250V | LS ELECTRIC | 11.91 | USD
2213 |  | MMS-S Serisi Motor Koruma Şalterleri
2214 | LS.0705003318 | MMS-32S 0.16A Motor Koruma Şalteri 100kA 0,1-0,16A 0,02kW | LS ELECTRIC | 51.9 | USD
2215 | LS.0705003418 | MMS-32S 0.25A Motor Koruma Şalteri 100kA 0,16-0,25A 0,06kW | LS ELECTRIC | 51.9 | USD
2216 | LS.0705003518 | MMS-32S 0.4A Motor Koruma Şalteri 100kA 0,25-0,4A 0,09kW | LS ELECTRIC | 51.9 | USD
2217 | LS.0705003618 | MMS-32S 0.63A Motor Koruma Şalteri 100kA 0,4-0,63A 0,12kW | LS ELECTRIC | 51.9 | USD
2218 | LS.0705003718 | MMS-32S 1A Motor Koruma Şalteri 100kA 0,63-1A 0,25kW | LS ELECTRIC | 51.9 | USD
2219 | LS.0705003818 | MMS-32S 1.6A Motor Koruma Şalteri 100kA 1-1,6A 0,55kW | LS ELECTRIC | 51.9 | USD
2220 | LS.0705003918 | MMS-32S 2.5A Motor Koruma Şalteri 100kA 1,6-2,5A 0,75kW | LS ELECTRIC | 51.9 | USD
2221 | LS.0705004018 | MMS-32S 4A Motor Koruma Şalteri 100kA 2,5-4A 1,5kW | LS ELECTRIC | 51.9 | USD
2222 | LS.0705004118 | MMS-32S 6A Motor Koruma Şalteri 100kA 4-6A 2,2kW | LS ELECTRIC | 51.9 | USD
2223 | LS.0705004218 | MMS-32S 8A Motor Koruma Şalteri 100kA 5-8A 3kW | LS ELECTRIC | 51.9 | USD
2224 | LS.0705004318 | MMS-32S 10A Motor Koruma Şalteri 50kA 6-10A 4kW | LS ELECTRIC | 51.9 | USD
2225 | LS.0705004418 | MMS-32S 13A Motor Koruma Şalteri 50kA 9-13A 5,5kW | LS ELECTRIC | 53.66 | USD
2226 | LS.0705004518 | MMS-32S 17A Motor Koruma Şalteri 20kA 11-17A 7,5kW | LS ELECTRIC | 53.66 | USD
2227 | LS.0705004618 | MMS-32S 22A Motor Koruma Şalteri 15kA 14-22A 7,5kW | LS ELECTRIC | 53.66 | USD
2228 | LS.0705004718 | MMS-32S 26A Motor Koruma Şalteri 15kA 18-26A 11kW | LS ELECTRIC | 53.66 | USD
2229 | LS.0705004818 | MMS-32S 32A Motor Koruma Şalteri 15kA 22-32A 15kW | LS ELECTRIC | 53.66 | USD
2230 | LS.0705008918 | MMS-32S 40A Motor Koruma Şalteri 10kA 28-40A 18,5kW | LS ELECTRIC | 53.66 | USD
2231 | LS.0706000118 | MMS-63S 10A Motor Koruma Şalteri 100kA 6-10A 4kW | LS ELECTRIC | 130.46 | USD
2232 | LS.0706000218 | MMS-63S 13A Motor Koruma Şalteri 50kA 9-13A 5,5kW | LS ELECTRIC | 130.46 | USD
2233 | LS.0706000318 | MMS-63S 17A Motor Koruma Şalteri 25kA 11-17A 7,5kW | LS ELECTRIC | 130.46 | USD
2234 | LS.0706000418 | MMS-63S 22A Motor Koruma Şalteri 25kA 14-22A 7,5kW | LS ELECTRIC | 130.46 | USD
2235 | LS.0706000518 | MMS-63S 26A Motor Koruma Şalteri 25kA 18-26A 11kW | LS ELECTRIC | 130.46 | USD
2236 | LS.0706000618 | MMS-63S 32A Motor Koruma Şalteri 25kA 22-32A 15kW | LS ELECTRIC | 130.46 | USD
2237 | LS.0706000718 | MMS-63S 40A Motor Koruma Şalteri 25kA 28-40A 18,5kW | LS ELECTRIC | 130.46 | USD
2238 | LS.0706000818 | MMS-63S 50A Motor Koruma Şalteri 25kA 34-50A 22kW | LS ELECTRIC | 137.85 | USD
2239 | LS.0706000918 | MMS-63S 63A Motor Koruma Şalteri 25kA 45-63A 30kW | LS ELECTRIC | 137.85 | USD
2240 | LS.0707000718 | MMS-100S 63A Motor Koruma Şalteri 50kA 45-63A 30kW | LS ELECTRIC | 249.28 | USD
2241 | LS.0707000818 | MMS-100S 75A Motor Koruma Şalteri 50kA 55-75A 37kW | LS ELECTRIC | 249.28 | USD
2242 | LS.0707000918 | MMS-100S 90A Motor Koruma Şalteri 50kA 70-90A 45kW | LS ELECTRIC | 269.83 | USD
2243 | LS.0707001018 | MMS-100S 100A Motor Koruma Şalteri 50kA 80-100A 45kW | LS ELECTRIC | 269.83 | USD
2244 |  | MMS-H Serisi Motor Koruma Şalterleri
2245 | LS.0705000118 | MMS-32H 0.16A Motor Koruma Şalteri 100kA 0,1-0,16A 0,02kW | LS ELECTRIC | 61.56 | USD
2246 | LS.0705000218 | MMS-32H 0.25A Motor Koruma Şalteri 100kA 0,16-0,25A 0,06kW | LS ELECTRIC | 61.56 | USD
2247 | LS.0705000318 | MMS-32H 0.4A Motor Koruma Şalteri 100kA 0,25-0,4A 0,09kW | LS ELECTRIC | 61.56 | USD
2248 | LS.0705000418 | MMS-32H 0.63A Motor Koruma Şalteri 100kA 0,4-0,63A 0,12kW | LS ELECTRIC | 61.56 | USD
2249 | LS.0705000518 | MMS-32H 1A Motor Koruma Şalteri 100kA 0,63-1A 0,25kW | LS ELECTRIC | 61.56 | USD
2250 | LS.0705000618 | MMS-32H 1.6A Motor Koruma Şalteri 100kA 1-1,6A 0,55kW | LS ELECTRIC | 61.56 | USD
2251 | LS.0705000718 | MMS-32H 2.5A Motor Koruma Şalteri 100kA 1,6-2,5A 0,75kW | LS ELECTRIC | 61.56 | USD
2252 | LS.0705000818 | MMS-32H 4A Motor Koruma Şalteri 100kA 2,5-4A 1,5kW | LS ELECTRIC | 61.56 | USD
2253 | LS.0705000918 | MMS-32H 6A Motor Koruma Şalteri 100kA 4-6A 2,2kW | LS ELECTRIC | 61.56 | USD
2254 | LS.0705001018 | MMS-32H 8A Motor Koruma Şalteri 100kA 5-8A 3kW | LS ELECTRIC | 61.56 | USD
2255 | LS.0705001118 | MMS-32H 10A Motor Koruma Şalteri 100kA 6-10A 4kW | LS ELECTRIC | 61.56 | USD
2256 | LS.0705001218 | MMS-32H 13A Motor Koruma Şalteri 100kA 9-13A 5,5kW | LS ELECTRIC | 66.54 | USD
2257 | LS.0705001318 | MMS-32H 17A Motor Koruma Şalteri 100kA 11-13A 7,5kW | LS ELECTRIC | 66.54 | USD
2258 | LS.0705001418 | MMS-32H 22A Motor Koruma Şalteri 50kA 14-22A 7,5kW | LS ELECTRIC | 66.54 | USD
2259 | LS.0705001518 | MMS-32H 26A Motor Koruma Şalteri 50kA 18-26A 11kW | LS ELECTRIC | 66.54 | USD
2260 | LS.0705001618 | MMS-32H 32A Motor Koruma Şalteri 50kA 22-32A 15kW | LS ELECTRIC | 66.54 | USD
2261 | LS.0706001018 | MMS-63H 10A Motor Koruma Şalteri 100kA 6-10A 4kW | LS ELECTRIC | 152.48 | USD
2262 | LS.0706001118 | MMS-63H 13A Motor Koruma Şalteri 100kA 9-13A 5,5kW | LS ELECTRIC | 152.48 | USD
2263 | LS.0706001218 | MMS-63H 17A Motor Koruma Şalteri 50kA 11-17A 7,5kW | LS ELECTRIC | 152.48 | USD
2264 | LS.0706001318 | MMS-63H 22A Motor Koruma Şalteri 50kA 14-22A 7,5kW | LS ELECTRIC | 152.48 | USD
2265 | LS.0706001418 | MMS-63H 26A Motor Koruma Şalteri 50kA 18-26A 11kW | LS ELECTRIC | 152.48 | USD
2266 | LS.0706001518 | MMS-63H 32A Motor Koruma Şalteri 50kA 22-32A 15kW | LS ELECTRIC | 152.48 | USD
2267 | LS.0706001618 | MMS-63H 40A Motor Koruma Şalteri 50kA 28-40A 18,5kW | LS ELECTRIC | 152.48 | USD
2268 | LS.0706001718 | MMS-63H 50A Motor Koruma Şalteri 50kA 34-50A 22kW | LS ELECTRIC | 158.35 | USD
2269 | LS.0706001818 | MMS-63H 63A Motor Koruma Şalteri 50kA 45-63A 30kW | LS ELECTRIC | 158.35 | USD
2270 | LS.0707001818 | MMS-100H 75A Motor Koruma Şalteri 75kA 55-75A 37kW | LS ELECTRIC | 284.47 | USD
2271 | LS.0707001918 | MMS-100H 90A Motor Koruma Şalteri 75kA 70-90A 45kW | LS ELECTRIC | 302.13 | USD
2272 | LS.0707002018 | MMS-100H 100A Motor Koruma Şalteri 75kA 80-100A 45kW | LS ELECTRIC | 302.13 | USD
2273 |  | Motor Koruma Şalteri Yardımcı Kontakları
2274 | LS.83361941111 | FX20 Üst Yardımcı Kontak Motor Koruma Şalteri Aksesuarı: Üst Montaj 2NA | LS ELECTRIC | 9.32 | USD
2275 | LS.83361941112 | FX11 Üst Yardımcı Kontak Motor Koruma Şalteri Aksesuarı: Üst Montaj 1NA+1NK | LS ELECTRIC | 9.32 | USD
2276 | LS.83361941113 | FX02 Üst Yardımcı Kontak Motor Koruma Şalteri Aksesuarı: Üst Montaj 2NK | LS ELECTRIC | 9.32 | USD
2277 | LS.83361941114 | LX20 Yan Yardımcı Kontak Motor Koruma Şalteri Aksesuarı: Yan Montaj 2NA | LS ELECTRIC | 14.45 | USD
2278 | LS.83361941115 | LX11 Yan Yardımcı Kontak Motor Koruma Şalteri Aksesuarı: Yan Montaj 1NA+1NK | LS ELECTRIC | 14.45 | USD
2279 | LS.83361941116 | LX02 Yan Yardımcı Kontak Motor Koruma Şalteri Aksesuarı: Yan Montaj 2NK | LS ELECTRIC | 14.45 | USD
2280 |  | Motor Koruma Şalteri Alarm Kontakları
2281 | LS.83011941111 | LA20 Alarm Kontağı Motor Koruma Şalteri Aksesuarı: Alarm Kontağı Yan Montaj 2NA (Anahtarlı) | LS ELECTRIC | 18.75 | USD
2282 | LS.83011941112 | LA11 Alarm Kontağı Motor Koruma Şalteri Aksesuarı: Alarm Kontağı Yan Montaj 1NA+1NK (Anahtarlı) | LS ELECTRIC | 18.75 | USD
2283 | LS.83011941113 | LA02 Alarm Kontağı Motor Koruma Şalteri Aksesuarı: Alarm Kontağı Yan Montaj 2NK (Anahtarlı) | LS ELECTRIC | 18.75 | USD
2284 | LS.83011941114 | LAM20 Manyetik Alarm Kontağı Motor Koruma Şalteri Aksesuarı: Alarm Kontağı Yan Montaj 2NA (Manyetik) | LS ELECTRIC | 19.89 | USD
2285 | LS.83011941115 | LAM11 Manyetik Alarm Kontağı Motor Koruma Şalteri Aksesuarı: Alarm Kontağı Yan Montaj 1NA+1NK (Manyetik) | LS ELECTRIC | 19.89 | USD
2286 | LS.83011941116 | LAM02 Manyetik Alarm Kontağı Motor Koruma Şalteri Aksesuarı: Alarm Kontağı Yan Montaj 2NK (Manyetik) | LS ELECTRIC | 19.89 | USD
2287 |  | Motor Koruma Şalteri Koruma Kutusu
2288 | LS.53911941001 | EPH32-65S Koruma Kutusu Motor Koruma Şalteri Aksesuarı: Koruma Kutusu (MMS-32 için) | LS ELECTRIC | 28.56 | USD
2289 |  | Motor Koruma Şalteri Bobinleri
2290 | LS.70911941113 | RS230 Açtırma Bobini 230V AC Motor Koruma Şalteri Aksesuarı: Açtırma Bobini 220-230V AC 50Hz / 240-260V AC 60Hz | LS ELECTRIC | 31.45 | USD
2291 | LS.70911941115 | RS400 Açtırma Bobini 400V AC Motor Koruma Şalteri Aksesuarı: Açtırma Bobini 380-400V AC 50Hz / 440-460V AC 60Hz | LS ELECTRIC | 31.45 | USD
2292 | LS.83211941113 | RU230 Düşük Gerilim Bobini 230V AC Motor Koruma Şalteri Aksesuarı: Düşük Gerilim Bobini 220-230V AC 50Hz / 240-260V AC 60Hz | LS ELECTRIC | 31.45 | USD
2293 | LS.83211941115 | RU400 Düşük Gerilim Bobini 400V AC Motor Koruma Şalteri Aksesuarı: Düşük Gerilim Bobini 380-400V AC 50Hz / 440-460V AC 60Hz | LS ELECTRIC | 31.45 | USD
2294 | LS.83211941133 | RUX230 Düşük Gerilim Bobini 230V AC Motor Koruma Şalteri Aksesuarı: Düşük Gerilim Bobini+Alarm 220-230V AC 50Hz / 240-260V AC 60Hz | LS ELECTRIC | 35.75 | USD
2295 | LS.83211941135 | RUX400 Düşük Gerilim Bobini 400V AC Motor Koruma Şalteri Aksesuarı: Düşük Gerilim Bobini+Alarm 380-400V AC 50Hz / 440-460V AC 60Hz | LS ELECTRIC | 35.75 | USD
2296 |  | Motor Koruma Şalteri Kurma Kolları
2297 | LS.83111912114 | MEH32 315 Kurma Kolu Motor Koruma Şalteri Aksesuarı: Döner Kurma Kolu 315mm (MMS-32 için) | LS ELECTRIC | 37.45 | USD
2298 | LS.83111912112 | MEH63 115 Kurma Kolu Motor Koruma Şalteri Aksesuarı: Döner Kurma Kolu 115mm (MMS-32 için) | LS ELECTRIC | 34.62 | USD
2299 | LS.83111912005 | MEH63 315 Kurma Kolu Motor Koruma Şalteri Aksesuarı: Döner Kurma Kolu 315mm (MMS-63 için) | LS ELECTRIC | 37.45 | USD
2300 | LS.83111912113 | MEH100 115 Kurma Kolu Motor Koruma Şalteri Aksesuarı: Döner Kurma Kolu 115mm (MMS-63 için) | LS ELECTRIC | 34.62 | USD
2301 | LS.83111912116 | MEH100 315 Kurma Kolu Motor Koruma Şalteri Aksesuarı: Döner Kurma Kolu 315mm (MMS-100 için) | LS ELECTRIC | 37.45 | USD
2302 |  | Motor Koruma Şalteri Besleme Baraları
2303 | LS.70211941111 | PB-322 Besleme Barası Motor Koruma Şalteri Aksesuarı: BESLEME BARASI 2 AD. MMS İÇİN 63A | LS ELECTRIC | 10.09 | USD
2304 | LS.70211941121 | PB-632 Besleme Barası Motor Koruma Şalteri Aksesuarı: BESLEME BARASI 2 AD. MMS İÇİN 108A | LS ELECTRIC | 19.89 | USD
2305 | LS.70211941115 | PBL-322 Besleme Barası Motor Koruma Şalteri Aksesuarı: BESLEME BARASI 2 AD. MMS için 63A | LS ELECTRIC | 23.96 | USD
2306 | LS.70211941112 | PB-323 Besleme Barası Motor Koruma Şalteri Aksesuarı: BESLEME BARASI 3 AD. MMS için 63A | LS ELECTRIC | 25.95 | USD
2307 | LS.70211941122 | PB-633 Besleme Barası Motor Koruma Şalteri Aksesuarı: BESLEME BARASI 3 AD. MMS için 108A | LS ELECTRIC | 28.56 | USD
2308 | LS.70211941116 | PBL-323 Besleme Barası Motor Koruma Şalteri Aksesuarı: BESLEME BARASI 3 AD. MMS için 63A | LS ELECTRIC | 26.28 | USD
2309 | LS.70211941113 | PB-324 Besleme Barası Motor Koruma Şalteri Aksesuarı: BESLEME BARASI 4 AD. MMS için 63A | LS ELECTRIC | 22.21 | USD
2310 | LS.70211941114 | PB-325 Besleme Barası Motor Koruma Şalteri Aksesuarı: BESLEME BARASI 5 AD. MMS için 63A | LS ELECTRIC | 25.85 | USD
2311 | LS.62671941111 | LTB-32 Besleme Barası Girişi Motor Koruma Şalteri Aksesuarı: BESLEME BARASI GİRİŞİ | LS ELECTRIC | 7.14 | USD
2312 |  | Motor Koruma Şalteri Montaj Ünitesi
2313 | LS.83661941111 | MU-45 Montaj Ünitesi Montaj Ünitesi (MMS-32 montajına uygundur) | LS ELECTRIC | 10.09 | USD
2314 | LS.83661941112 | MU-55 Montaj Ünitesi Montaj Ünitesi (MMS-63 montajına uygundur) | LS ELECTRIC | 18.75 | USD
2315 | LS.83661941113 | MU-70 Montaj Ünitesi Montaj Ünitesi (MMS-100 montajına uygundur) | LS ELECTRIC | 21.64 | USD
2316 |  | Motor Koruma Şalteri ile Kontaktör Bağlantı Adaptörleri
2317 | LS.73311634131 | DA-18SA Adaptör AC (MU-45) Doğrudan Bağlantı Adaptörü MMS-32S ile MC-6a~18a AC | LS ELECTRIC | 9.75 | USD
2318 | LS.73311634133 | DA-18SD Adaptör DC (MU-45) Doğrudan Bağlantı Adaptörü MMS-32S ile MC-6a~18a DC | LS ELECTRIC | 9.75 | USD
2319 | LS.73311634132 | DA-18HA Adaptör AC (MU-45) Doğrudan Bağlantı Adaptörü MMS-32H ile MC-6a~18a AC | LS ELECTRIC | 9.75 | USD
2320 | LS.73311634134 | DA-18HD Adaptör DC (MU-45) Doğrudan Bağlantı Adaptörü MMS-32H ile MC-6a~18a DC | LS ELECTRIC | 9.75 | USD
2321 | LS.73311634135 | DA-22SA Adaptör AC (MU-45) Doğrudan Bağlantı Adaptörü MMS-32S ile MC-9b~22b AC | LS ELECTRIC | 10.47 | USD
2322 | LS.73311634137 | DA-22SD Adaptör DC (MU-45) Doğrudan Bağlantı Adaptörü MMS-32S ile MC-9b~22b DC | LS ELECTRIC | 10.47 | USD
2323 | LS.73311634136 | DA-22HA Adaptör AC (MU-45) Doğrudan Bağlantı Adaptörü MMS-32H ile MC-9b~22b AC | LS ELECTRIC | 10.47 | USD
2324 | LS.73311634138 | DA-22HD Adaptör DC (MU-45) Doğrudan Bağlantı Adaptörü MMS-32H ile MC-9b~22b DC | LS ELECTRIC | 10.47 | USD
2325 | LS.73311634121 | DA-32SA Adaptör AC (MU-45) Doğrudan Bağlantı Adaptörü MMS-32S ile MC-32a 40a AC | LS ELECTRIC | 13.21 | USD
2326 | LS.73311634123 | DA-32SD Adaptör DC (MU-45) Doğrudan Bağlantı Adaptörü MMS-32S ile MC-32a 40a DC | LS ELECTRIC | 13.21 | USD
2327 | LS.73311634122 | DA-32HA Adaptör AC (MU-45) Doğrudan Bağlantı Adaptörü MMS-32H ile MC-32a 40a AC | LS ELECTRIC | 13.21 | USD
2328 | LS.73311634124 | DA-32HD Adaptör DC (MU-45) Doğrudan Bağlantı Adaptörü MMS-32H ile MC-32a 40a DC | LS ELECTRIC | 13.21 | USD
2329 | LS.73311634125 | DA-63A Adaptör AC (MU-55) Doğrudan Bağlantı Adaptörü MMS-63S/H/ile MC-50a 65a AC | LS ELECTRIC | 15.68 | USD
2330 | LS.73311634126 | DA-63D Adaptör DC (MU-55) MMS-63S/H/HI + MC-50a 65a DC LUG | LS ELECTRIC | 15.68 | USD
2331 | LS.73311634127 | DA-95A Adaptör AC (MU-70) MMS-100S/H/HI + MC-75a~100a AC LUG | LS ELECTRIC | 20.83 | USD
2332 | LS.73311634128 | DA-95D Adaptör DC (MU-70) MMS-100S/H/HI + MC-75a~100a DC LUG | LS ELECTRIC | 20.83 | USD
2333 |  | GMP Serisi Zaman Ayarlı Motor Koruma Röleleri
2334 | LS.3802003100 | GMP22-3SR 1.5A 110/220V 1a1b Elektronik Motor Koruma Rölesi: Aşırı Akım Faz Kaybı Kilitli Rotor Faz Dengesi Ters Faz Koruma 110-220V 1NA+1NK 0 3-1 5A | LS ELECTRIC | 115.94 | USD
2335 | LS.3802003200 | GMP22-3SR 5A 110/220V 1a1b Elektronik Motor Koruma Rölesi: Aşırı Akım Faz Kaybı Kilitli Rotor Faz Dengesi Ters Faz Koruma 110-220V 1NA+1NK 1-5A | LS ELECTRIC | 115.94 | USD
2336 | LS.3802003300 | GMP22-3SR 22A 110/220V 1a1b Elektronik Motor Koruma Rölesi: Aşırı Akım Faz Kaybı Kilitli Rotor Faz Dengesi Ters Faz Koruma 110-220V 1NA+1NK 4 4-22A | LS ELECTRIC | 115.94 | USD
2337 | LS.3804001900 | GMP40-3SR 20A 110/220V 1a1b Elektronik Motor Koruma Rölesi: Aşırı Akım Faz Kaybı Kilitli Rotor Faz Dengesi Ters Faz Koruma 110-220V 1NA+1NK 4-20A | LS ELECTRIC | 115.94 | USD
2338 | LS.3804002000 | GMP40-3SR 40A 110/220V 1a1b Elektronik Motor Koruma Rölesi: Aşırı Akım Faz Kaybı Kilitli Rotor Faz Dengesi Ters Faz Koruma 110-220V 1NA+1NK 8-40A | LS ELECTRIC | 115.94 | USD
2339 | LS.3805000500 | GMP80-3SR 80A 110/220V 1a1b Elektronik Motor Koruma Rölesi: Aşırı Akım Faz Kaybı Kilitli Rotor Faz Dengesi Ters Faz Koruma 110-220V 1NA+1NK 16-80A | LS ELECTRIC | 139.16 | USD
2340 |  | DMP Serisi Dijital Motor Koruma Röleleri
2341 | LS.3807000200 | DMP06-S 220V 2a1b Dijital Motor Koruma Rölesi: Dijital Motor Koruma Rölesi: Standart Ürün 2NA+1NK 0,5-6A | LS ELECTRIC | 366.42 | USD
2342 | LS.3807001800 | DMP60-S 220V 2a1b Dijital Motor Koruma Rölesi: Standart Ürün 2NA 1NK 5-60A | LS ELECTRIC | 366.42 | USD
2343 | LS.3807000400 | DMP06-SI 220V 2a1b Dijital Motor Koruma Rölesi: Standart Ürün + Kısa Devre Koruması 2NA+1NK 0,5-6A | LS ELECTRIC | 380.36 | USD
2344 | LS.3807002000 | DMP60-SI 220V 2a1b Dijital Motor Koruma Rölesi: Standart Ürün + Kısa Devre Koruması 2NA+1NK 5-60A | LS ELECTRIC | 380.36 | USD
2345 | LS.3807007400 | DMP06-SZa 220V 2a Dijital Motor Koruma Rölesi: Standart Ürün + Topraklama Hatası +Zaman Ayarı 2NA 0,5-6A | LS ELECTRIC | 459.24 | USD
2346 | LS.3807010900 | DMP06-SZa 220V 2b Dijital Motor Koruma Rölesi: Standart Ürün + Topraklama Hatası +Zaman Ayarı 2NK 0,5-6A | LS ELECTRIC | 459.24 | USD
2347 | LS.3807009600 | DMP06-SZa 220V 1a1b Dijital Motor Koruma Rölesi: Standart Ürün + Topraklama Hatası +Zaman Ayarı 1NA+1NK 0,5-6A | LS ELECTRIC | 459.24 | USD
2348 | LS.3807007500 | DMP60-SZa 220V 2a Dijital Motor Koruma Rölesi: Standart Ürün + Topraklama Hatası +Zaman Ayarı 2NA 5-60A | LS ELECTRIC | 459.24 | USD
2349 | LS.3807009900 | DMP60-SZa 220V 2b Dijital Motor Koruma Rölesi: Standart Ürün + Topraklama Hatası +Zaman Ayarı 2NK 5-60A | LS ELECTRIC | 417.47 | USD
2350 | LS.3807009700 | DMP60-SZa 220V 1a1b Dijital Motor Koruma Rölesi: Standart Ürün + Topraklama Hatası +Zaman Ayarı 1NA+1NK 5-60A | LS ELECTRIC | 459.24 | USD
2351 | LS.3813009900 | DMP06i-SZIM 2a1b AC/DC85~260V Dijital Motor Koruma Rölesi: Standart Ürün + Topraklama Hatası +Zaman Ayarı 2NA+1NK 5-60A | LS ELECTRIC | 459.44 | USD
2352 |  | IMP Serisi Dijital Motor Koruma Röleleri
2353 | LS.3808000100 | IMP-C NO AC/DC85~245V Akıllı Motor Koruma Rölesi: Standart Ürün 85-240V AC/DC | LS ELECTRIC | 482.36 | USD
2354 | LS.3808000200 | IMP-C A420 AC/DC85~245V Akıllı Motor Koruma Rölesi: Standart Ürün + 4-20 mA Analog Çıkış 85-240V AC/DC | LS ELECTRIC | 519.52 | USD
2355 | LS.3808000300 | IMP-C M485 AC/DC85~245V Akıllı Motor Koruma Rölesi: Standart Ürün + Modbus RS 485 Haberleşme 85-240V AC/DC | LS ELECTRIC | 519.52 | USD
2356 |  | EMPR İçin ZCT Akım Trafoları
2357 | LS.76512121011 | ZCT D30 DMP-Z Akım Trafosu: İç Çap 30mm 200mA/100mV (LS only) | LS ELECTRIC | 46.29 | USD
2358 | LS.76512121012 | ZCT D50 DMP-Z Akım Trafosu: İç Çap 50mm 200mA/100mV (LS only) | LS ELECTRIC | 51.05 | USD
2359 | LS.76512121013 | ZCT D65 DMP-Z Akım Trafosu: İç Çap 65mm 200mA/100mV (LS only) | LS ELECTRIC | 55.62 | USD
2360 | LS.76512121014 | ZCT D80 DMP-Z Akım Trafosu: İç Çap 80mm 200mA/100mV (LS only) | LS ELECTRIC | 64.89 | USD
2361 |  | DMP Görüntü Kabloları
2362 | LS.72312121063 | DMP Kablo (1mt) Dijital Motor Koruma Rölesi Aksesuarı: Görüntü Kablosu 1Mt | LS ELECTRIC | 37.1 | USD
2363 | LS.72312121064 | DMP Kablo (2mt) Dijital Motor Koruma Rölesi Aksesuarı: Görüntü Kablosu 2Mt | LS ELECTRIC | 41.72 | USD
2364 | LS.72312121073 | DMP Kablo (1 5mt) Dijital Motor Koruma Rölesi Aksesuarı: Görüntü Kablosu 1 5Mt | LS ELECTRIC | 37.1 | USD
2365 | LS.72312121074 | DMP Kablo (3mt) Dijital Motor Koruma Rölesi Aksesuarı: Görüntü Kablosu 3Mt | LS ELECTRIC | 46.29 | USD
2366 |  | GIMAC 1000 Enerji Kalite Analizörü
2367 | LS.3931046800 | GIMAC1000 NO 1A 50Hz AC/DC88~264V Enerji Kalite Analizörü: 110x110mm NO 1A 50Hz 88-264V AC/DC | LS ELECTRIC | 631.73 | USD
2368 | LS.3931046900 | GIMAC1000 NO 5A 50Hz AC/DC88~264V Enerji Kalite Analizörü: 110x110mm NO 5A 50Hz 88-264V AC/DC | LS ELECTRIC | 631.73 | USD
2369 | LS.3931047000 | GIMAC1000 NO MODBUS 1A 50Hz AC/DC88~264V Enerji Kalite Analizörü: 110x110mm NO MODBUS 1A 50Hz 88-264V AC/DC | LS ELECTRIC | 689.18 | USD
2370 | LS.3931047100 | GIMAC1000 NO MODBUS 5A 50Hz AC/DC88~264V Enerji Kalite Analizörü: 110x110mm NO MODBUS 5A 50Hz 88-264V AC/DC | LS ELECTRIC | 689.18 | USD
2371 | LS.3931047200 | GIMAC1000 NO ETHERNET 1A 50Hz AC/DC88~264V Enerji Kalite Analizörü: 110x110mm NO ETHERNET 1A 50Hz 88-264V AC/DC | LS ELECTRIC | 861.48 | USD
2372 | LS.3931047300 | GIMAC1000 NO ETHERNET 5A 50Hz AC/DC88~264V Enerji Kalite Analizörü: 110x110mm NO ETHERNET 5A 50Hz 88-264V | LS ELECTRIC | 861.48 | USD
2373 |  | Alçak Gerilim Parafudrları BK SERİSİ CLASS II (AC Tip)
2374 | LS.649001100 | BK20S-T2 1P 385V 40kA BK20S-T2 1P 385V 40kA | LS ELECTRIC | 96.69 | USD
2375 | LS.650004000 | BK20S-T2 2P 385V 40kA BK20S-T2 2P 385V 40kA | LS ELECTRIC | 181.68 | USD
2376 | LS.651009300 | BK20S-T2 3P 385V 40kA BK20S-T2 3P 385V 40kA | LS ELECTRIC | 204.79 | USD
2377 | LS.654001300 | BK20S-T2 3P+N 385V 40kA BK20S-T2 3P+N 385V 40kA | LS ELECTRIC | 451.3 | USD
2378 | LS.653001300 | BK20S-T2 1P+N 385V 40kA BK20S-T2 1P+N 385V 40kA | LS ELECTRIC | 186.68 | USD
2379 | LS.652003800 | BK20S-T2 4P 385V 40kA BK20S-T2 4P 385V 40kA | LS ELECTRIC | 443.86 | USD
2380 | LS.649000500 | BK12S-T1 1P 385V 50kA BK12S-T1 1P 385V 50kA | LS ELECTRIC | 280.7 | USD
2381 | LS.653000700 | BK12S-T1 1P+N 385V 50kA BK12S-T1 1P+N 385V 50kA | LS ELECTRIC | 479.28 | USD
2382 | LS.650003000 | BK12S-T1 2P 385V 50kA BK12S-T1 2P 385V 50kA | LS ELECTRIC | 471.85 | USD
2383 | LS.651008100 | BK12S-T1 3P 385V 50kA BK12S-T1 3P 385V 50kA | LS ELECTRIC | 676.38 | USD
2384 | LS.654000700 | BK12S-T1 3P+N 385V 50kA BK12S-T1 3P+N 385V 50kA | LS ELECTRIC | 897.79 | USD
2385 | LS.652003000 | BK12S-T1 4P 385V 50kA BK12S-T1 4P 385V 50kA | LS ELECTRIC | 890.35 | USD
2386 | LS.649001200 | BK30S-T2 1P 385V 60kA BK30S-T2 1P 385V 60kA | LS ELECTRIC | 126.2 | USD
2387 | LS.650004100 | BK30S-T2 2P 385V 60kA BK30S-T2 2P 385V 60kA | LS ELECTRIC | 203.35 | USD
2388 | LS.651009400 | BK30S-T2 3P 385V 60kA BK30S-T2 3P 385V 60kA | LS ELECTRIC | 260.76 | USD
2389 | LS.652003900 | BK30S-T2 4P 385V 60kA BK30S-T2 4P 385V 60kA | LS ELECTRIC | 472.84 | USD
2390 | LS.653001400 | BK30S-T2 1P+N 385V 60kA BK30S-T2 1P+N 385V 60kA | LS ELECTRIC | 195.91 | USD
2391 | LS.654001400 | BK30S-T2 3P+N 385V 60kA BK30S-T2 3P+N 385V 60kA | LS ELECTRIC | 480.33 | USD
2392 | LS.649001300 | BK40S-T2 1P 385V 80kA BK40S-T2 1P 385V 80kA | LS ELECTRIC | 167.09 | USD
2393 | LS.650004200 | BK40S-T2 2P 385V 80kA BK40S-T2 2P 385V 80kA | LS ELECTRIC | 229.55 | USD
2394 | LS.651009500 | BK40S-T2 3P 385V 80kA BK40S-T2 3P 385V 80kA | LS ELECTRIC | 356.94 | USD
2395 | LS.652004000 | BK40S-T2 4P 385V 80kA BK40S-T2 4P 385V 80kA | LS ELECTRIC | 553.2 | USD
2396 | LS.653001500 | BK40S-T2 1P+N 385V 80kA BK40S-T2 1P+N 385V 80kA | LS ELECTRIC | 237.08 | USD
2397 | LS.654001500 | BK40S-T2 3P+N 385V 80kA BK40S-T2 3P+N 385V 80kA | LS ELECTRIC | 560.69 | USD
2398 |  | Alçak Gerilim Parafudrları BK SERİSİ CLASS III (AC Tip)
2399 | LS.650003800 | BK05S-T3 2P 385V 10kA BK05S-T3 2P 385V 10kA | LS ELECTRIC | 289.22 | USD
2400 | LS.652003600 | BK05S-T3 4P 385V 10kA BK05S-T3 4P 385V 10kA | LS ELECTRIC | 83.59 | USD
2401 | LS.649001000 | BK10S-T2 1P 385V 20kA BK10S-T2 1P 385V 20kA | LS ELECTRIC | 158.91 | USD
2402 | LS.650003900 | BK10S-T2 2P 385V 20kA BK10S-T2 2P 385V 20kA | LS ELECTRIC | 183.3 | USD
2403 | LS.651009200 | BK10S-T2 3P 385V 20kA BK10S-T2 3P 385V 20kA | LS ELECTRIC | 315.72 | USD
2404 | LS.652003700 | BK10S-T2 4P 385V 20kA BK10S-T2 4P 385V 20kA | LS ELECTRIC | 166.4 | USD
2405 | LS.653001200 | BK10S-T2 1P+N 385V 20kA BK10S-T2 1P+N 385V 20kA | LS ELECTRIC | 323.11 | USD
2406 | LS.654001200 | BK10S-T2 3P+N 385V 20kA BK10S-T2 3P+N 385V 20kA | LS ELECTRIC | 323.11 | USD
2407 |  | Alçak Gerilim Parafudrları SP SERİSİ KUTU TİPİ (AC Tip)
2408 | LS.06530021 | SPL2-40S 220V KS SPL2-40S 220V KS | LS ELECTRIC | 639.91 | USD
2409 | LS.06510104 | SPT2-40S 220V KS SPT2-40S 220V KS | LS ELECTRIC | 824.08 | USD
2410 | LS.06530022 | SPL2-80S 220V KS SPL2-80S 220V KS | LS ELECTRIC | 817.72 | USD
2411 | LS.06510105 | SPT2-80S 220V KS SPT2-80S 220V KS | LS ELECTRIC | 1119.9 | USD
2412 | LS.06510106 | SPT1-120S 220V KS SPT1-120S 220V KS | LS ELECTRIC | 1275.57 | USD
2413 | LS.06510107 | SPT1-160S 220V KS SPT1-160S 220V KS | LS ELECTRIC | 1599.87 | USD
2414 | LS.06510108 | SPT2-40S 380V KS SPT2-40S 380V KS | LS ELECTRIC | 824.08 | USD
2415 | LS.06510109 | SPT2-80S 380V KS SPT2-80S 380V KS | LS ELECTRIC | 1119.9 | USD
2416 | LS.06510110 | SPT1-120S 380V KS SPT1-120S 380V KS | LS ELECTRIC | 1275.57 | USD
2417 | LS.06510111 | SPT1-160S 380V KS SPT1-160S 380V KS | LS ELECTRIC | 1599.87 | USD
2418 | LS.06510112 | SPT2-40S 440V KS SPT2-40S 440V KS | LS ELECTRIC | 888.81 | USD
2419 | LS.06510113 | SPT2-80S 440V KS SPT2-80S 440V KS | LS ELECTRIC | 1244.32 | USD
2420 | LS.06510102 | SPT1-120S 440V KS SPT1-120S 440V KS | LS ELECTRIC | 1422.07 | USD
2421 | LS.06510103 | SPT1-160S 440V KS SPT1-160S 440V KS | LS ELECTRIC | 1848.72 | USD
2422 | LS.06540021 | SPY2-40S 220V/127V KS SPY2-40S 220V/127V KS | LS ELECTRIC | 824.08 | USD
2423 | LS.06540022 | SPY2-80S 220V/127V KS SPY2-80S 220V/127V KS | LS ELECTRIC | 1119.9 | USD
2424 | LS.06540023 | SPY1-120S 220V/127V KS SPY1-120S 220V/127V KS | LS ELECTRIC | 1275.57 | USD
2425 | LS.06540024 | SPY1-160S 220V/127V KS SPY1-160S 220V/127V KS | LS ELECTRIC | 1599.87 | USD
2426 | LS.06540025 | SPY1-200S 220V/127V KS SPY1-200S 220V/127V KS | LS ELECTRIC | 1955.38 | USD
2427 | LS.06540026 | SPY2-40S 380V/220V KS SPY2-40S 380V/220V KS | LS ELECTRIC | 824.08 | USD
2428 | LS.06540027 | SPY2-80S 380V/220V KS SPY2-80S 380V/220V KS | LS ELECTRIC | 1119.9 | USD
2429 | LS.06540020 | SPY1-120S 380V/220V KS SPY1-120S 380V/220V KS | LS ELECTRIC | 1275.57 | USD
2430 | LS.06540028 | SPY1-160S 380V/220V KS SPY1-160S 380V/220V KS | LS ELECTRIC | 1599.87 | USD
2431 | LS.06540029 | SPY1-200S 380V/220V KS SPY1-200S 380V/220V KS | LS ELECTRIC | 1955.38 | USD
2432 |  | Orta Gerilim Vakum Kontaktörleri
2433 | LS.2703001000 | VC-3Z-42EE Sabit Tip 3,6kV 200A Vakum Kontaktörü: Sabit Tip 3,6kV 200A (Kontaktör Tipi) | LS ELECTRIC | 4862.53 | USD
2434 | LS.2703001300 | VC-3Z-42LE Sabit Tip 3,6kV 200A Vakum Kontaktörü: Sabit Tip 3,6kV 200A (Elle Kurmalı, Mandallı Tip) | LS ELECTRIC | 4862.53 | USD
2435 | LS.2703001600 | VC-3Z-44EE Sabit Tip 3,6kV 400A Vakum Kontaktörü: Sabit Tip 3,6kV 400A (Kontaktör Tipi) | LS ELECTRIC | 4862.53 | USD
2436 | LS.2703001900 | VC-3Z-44LE Sabit Tip 3,6kV 400A Vakum Kontaktörü: Sabit Tip 3,6kV 400A (Elle Kurmalı, Mandallı Tip) | LS ELECTRIC | 4862.53 | USD
2437 | LS.2704001700 | VC-6Z-42EE Sabit Tip 7,2kV 200A Vakum Kontaktörü: Sabit Tip 7,2kV 200A (Kontaktör Tipi) | LS ELECTRIC | 4862.53 | USD
2438 | LS.2704004300 | VC-6Z-42LE Sabit Tip 7,2kV 200A Vakum Kontaktörü: Sabit Tip 7,2kV 200A (Elle Kurmalı, Mandallı Tip) | LS ELECTRIC | 4862.53 | USD
2439 | LS.2704003400 | VC-6Z-44EE Sabit Tip 7,2kV 400A Vakum Kontaktörü: Sabit Tip 7,2kV 400A (Kontaktör Tipi) | LS ELECTRIC | 4862.53 | USD
2440 | LS.2704002600 | VC-6Z-44LE Sabit Tip 7,2kV 400A Vakum Kontaktörü: Sabit Tip 7,2kV 400A (Elle Kurmalı, Mandallı Tip) | LS ELECTRIC | 4862.53 | USD
2441 |  | Otomatik Sigorta 1P 250V DC 10kA B eğrisi (3In~5In)
2442 | LS.0626053300 | BK63H-DC 1P B1A 10KA 250VDC DC Otomatik Sigorta 10kA B Eğrisi 250V DC 1x1A | LS ELECTRIC | 42.68 | USD
2443 | LS.0626053400 | BK63H-DC 1P B2A 10KA 250VDC DC Otomatik Sigorta 10kA B Eğrisi 250V DC 1x2A | LS ELECTRIC | 42.68 | USD
2444 | LS.0626053500 | BK63H-DC 1P B3A 10KA 250VDC DC Otomatik Sigorta 10kA B Eğrisi 250V DC 1x3A | LS ELECTRIC | 42.68 | USD
2445 | LS.0626053600 | BK63H-DC 1P B4A 10KA 250VDC DC Otomatik Sigorta 10kA B Eğrisi 250V DC 1x4A | LS ELECTRIC | 42.68 | USD
2446 | LS.0626053700 | BK63H-DC 1P B6A 10KA 250VDC DC Otomatik Sigorta 10kA B Eğrisi 250V DC 1x6A | LS ELECTRIC | 42.68 | USD
2447 | LS.0626053800 | BK63H-DC 1P B10A 10KA 250VDC DC Otomatik Sigorta 10kA B Eğrisi 250V DC 1x10A | LS ELECTRIC | 42.68 | USD
2448 | LS.0626053900 | BK63H-DC 1P B16A 10KA 250VDC DC Otomatik Sigorta 10kA B Eğrisi 250V DC 1x16A | LS ELECTRIC | 42.68 | USD
2449 | LS.0626054000 | BK63H-DC 1P B20A 10KA 250VDC DC Otomatik Sigorta 10kA B Eğrisi 250V DC 1x20A | LS ELECTRIC | 42.68 | USD
2450 | LS.0626054100 | BK63H-DC 1P B25A 10KA 250VDC DC Otomatik Sigorta 10kA B Eğrisi 250V DC 1x25A | LS ELECTRIC | 42.68 | USD
2451 | LS.0626054200 | BK63H-DC 1P B32A 10KA 250VDC DC Otomatik Sigorta 10kA B Eğrisi 250V DC 1x32A | LS ELECTRIC | 42.68 | USD
2452 | LS.0626054300 | BK63H-DC 1P B40A 10KA 250VDC DC Otomatik Sigorta 10kA B Eğrisi 250V DC 1x40A | LS ELECTRIC | 42.68 | USD
2453 | LS.0626054400 | BK63H-DC 1P B50A 10KA 250VDC DC Otomatik Sigorta 10kA B Eğrisi 250V DC 1x50A | LS ELECTRIC | 42.68 | USD
2454 | LS.0626054500 | BK63H-DC 1P B63A 10KA 250VDC DC Otomatik Sigorta 10kA B Eğrisi 250V DC 1x63A | LS ELECTRIC | 42.68 | USD
2455 |  | Otomatik Sigorta 2P 500V DC 10kA B eğrisi (3In~5In)
2456 | LS.0627059500 | BK63H-DC 2P B1A 10KA 500VDC DC Otomatik Sigorta 10kA B Eğrisi 500V DC 2x1A | LS ELECTRIC | 87.49 | USD
2457 | LS.0627059600 | BK63H-DC 2P B2A 10KA 500VDC DC Otomatik Sigorta 10kA B Eğrisi 500V DC 2x2A | LS ELECTRIC | 87.49 | USD
2458 | LS.0627059700 | BK63H-DC 2P B3A 10KA 500VDC DC Otomatik Sigorta 10kA B Eğrisi 500V DC 2x3A | LS ELECTRIC | 87.49 | USD
2459 | LS.0627059800 | BK63H-DC 2P B4A 10KA 500VDC DC Otomatik Sigorta 10kA B Eğrisi 500V DC 2x4A | LS ELECTRIC | 87.49 | USD
2460 | LS.0627059900 | BK63H-DC 2P B6A 10KA 500VDC DC Otomatik Sigorta 10kA B Eğrisi 500V DC 2x6A | LS ELECTRIC | 87.49 | USD
2461 | LS.0627060000 | BK63H-DC 2P B10A 10KA 500VDC DC Otomatik Sigorta 10kA B Eğrisi 500V DC 2x10A | LS ELECTRIC | 87.49 | USD
2462 | LS.0627060100 | BK63H-DC 2P B16A 10KA 500VDC DC Otomatik Sigorta 10kA B Eğrisi 500V DC 2x16A | LS ELECTRIC | 87.49 | USD
2463 | LS.0627060200 | BK63H-DC 2P B20A 10KA 500VDC DC Otomatik Sigorta 10kA B Eğrisi 500V DC 2x20A | LS ELECTRIC | 87.49 | USD
2464 | LS.0627060300 | BK63H-DC 2P B25A 10KA 500VDC DC Otomatik Sigorta 10kA B Eğrisi 500V DC 2x25A | LS ELECTRIC | 87.49 | USD
2465 | LS.0627060400 | BK63H-DC 2P B32A 10KA 500VDC DC Otomatik Sigorta 10kA B Eğrisi 500V DC 2x32A | LS ELECTRIC | 87.49 | USD
2466 | LS.0627060500 | BK63H-DC 2P B40A 10KA 500VDC DC Otomatik Sigorta 10kA B Eğrisi 500V DC 2x40A | LS ELECTRIC | 87.49 | USD
2467 | LS.0627060600 | BK63H-DC 2P B50A 10KA 500VDC DC Otomatik Sigorta 10kA B Eğrisi 500V DC 2x50A | LS ELECTRIC | 87.49 | USD
2468 | LS.0627060700 | BK63H-DC 2P B63A 10KA 500VDC DC Otomatik Sigorta 10kA B Eğrisi 500V DC 2x63A | LS ELECTRIC | 87.49 | USD
2469 |  | Otomatik Sigorta 3P 750V DC 10kA B eğrisi (3In~5In)
2470 | LS.0628049700 | BK63H-DC 3P B1A 10KA 750VDC DC Otomatik Sigorta 10kA B Eğrisi 750V DC 3x1A | LS ELECTRIC | 132.29 | USD
2471 | LS.0628049800 | BK63H-DC 3P B2A 10KA 750VDC DC Otomatik Sigorta 10kA B Eğrisi 750V DC 3x2A | LS ELECTRIC | 132.29 | USD
2472 | LS.0628049900 | BK63H-DC 3P B3A 10KA 750VDC DC Otomatik Sigorta 10kA B Eğrisi 750V DC 3x3A | LS ELECTRIC | 132.29 | USD
2473 | LS.0628050000 | BK63H-DC 3P B4A 10KA 750VDC DC Otomatik Sigorta 10kA B Eğrisi 750V DC 3x4A | LS ELECTRIC | 132.29 | USD
2474 | LS.0628050100 | BK63H-DC 3P B6A 10KA 750VDC DC Otomatik Sigorta 10kA B Eğrisi 750V DC 3x6A | LS ELECTRIC | 132.29 | USD
2475 | LS.0628050200 | BK63H-DC 3P B10A 10KA 750VDC DC Otomatik Sigorta 10kA B Eğrisi 750V DC 3x10A | LS ELECTRIC | 132.29 | USD
2476 | LS.0628050300 | BK63H-DC 3P B16A 10KA 750VDC DC Otomatik Sigorta 10kA B Eğrisi 750V DC 3x16A | LS ELECTRIC | 132.29 | USD
2477 | LS.0628050400 | BK63H-DC 3P B20A 10KA 750VDC DC Otomatik Sigorta 10kA B Eğrisi 750V DC 3x20A | LS ELECTRIC | 132.29 | USD
2478 | LS.0628050500 | BK63H-DC 3P B25A 10KA 750VDC DC Otomatik Sigorta 10kA B Eğrisi 750V DC 3x25A | LS ELECTRIC | 132.29 | USD
2479 | LS.0628050600 | BK63H-DC 3P B32A 10KA 750VDC DC Otomatik Sigorta 10kA B Eğrisi 750V DC 3x32A | LS ELECTRIC | 132.29 | USD
2480 | LS.0628050700 | BK63H-DC 3P B40A 10KA 750VDC DC Otomatik Sigorta 10kA B Eğrisi 750V DC 3x40A | LS ELECTRIC | 132.29 | USD
2481 | LS.0628050800 | BK63H-DC 3P B50A 10KA 750VDC DC Otomatik Sigorta 10kA B Eğrisi 750V DC 3x50A | LS ELECTRIC | 132.29 | USD
2482 | LS.0628050900 | BK63H-DC 3P B63A 10KA 750VDC DC Otomatik Sigorta 10kA B Eğrisi 750V DC 3x63A | LS ELECTRIC | 132.29 | USD
2483 |  | Otomatik Sigorta 4P 1000V DC 10kA B eğrisi (3In~5In)
2484 | LS.0629048600 | BK63H-DC 4P B1A 10KA 1000VDC DC Otomatik Sigorta 10kA B Eğrisi 1000V DC 4x1A | LS ELECTRIC | 179.31 | USD
2485 | LS.0629048700 | BK63H-DC 4P B2A 10KA 1000VDC DC Otomatik Sigorta 10kA B Eğrisi 1000V DC 4x2A | LS ELECTRIC | 179.31 | USD
2486 | LS.0629048800 | BK63H-DC 4P B3A 10KA 1000VDC DC Otomatik Sigorta 10kA B Eğrisi 1000V DC 4x3A | LS ELECTRIC | 179.31 | USD
2487 | LS.0629048900 | BK63H-DC 4P B4A 10KA 1000VDC DC Otomatik Sigorta 10kA B Eğrisi 1000V DC 4x4A | LS ELECTRIC | 179.31 | USD
2488 | LS.0629049000 | BK63H-DC 4P B6A 10KA 1000VDC DC Otomatik Sigorta 10kA B Eğrisi 1000V DC 4x6A | LS ELECTRIC | 179.31 | USD
2489 | LS.0629049100 | BK63H-DC 4P B10A 10KA 1000VDC DC Otomatik Sigorta 10kA B Eğrisi 1000V DC 4x10A | LS ELECTRIC | 179.31 | USD
2490 | LS.0629049200 | BK63H-DC 4P B16A 10KA 1000VDC DC Otomatik Sigorta 10kA B Eğrisi 1000V DC 4x16A | LS ELECTRIC | 179.31 | USD
2491 | LS.0629049300 | BK63H-DC 4P B20A 10KA 1000VDC DC Otomatik Sigorta 10kA B Eğrisi 1000V DC 4x20A | LS ELECTRIC | 179.31 | USD
2492 | LS.0629049400 | BK63H-DC 4P B25A 10KA 1000VDC DC Otomatik Sigorta 10kA B Eğrisi 1000V DC 4x25A | LS ELECTRIC | 179.31 | USD
2493 | LS.0629049500 | BK63H-DC 4P B32A 10KA 1000VDC DC Otomatik Sigorta 10kA B Eğrisi 1000V DC 4x32A | LS ELECTRIC | 179.31 | USD
2494 | LS.0629049600 | BK63H-DC 4P B40A 10KA 1000VDC DC Otomatik Sigorta 10kA B Eğrisi 1000V DC 4x40A | LS ELECTRIC | 179.31 | USD
2495 | LS.0629049700 | BK63H-DC 4P B50A 10KA 1000VDC DC Otomatik Sigorta 10kA B Eğrisi 1000V DC 4x50A | LS ELECTRIC | 179.31 | USD
2496 | LS.0629049800 | BK63H-DC 4P B63A 10KA 1000VDC DC Otomatik Sigorta 10kA B Eğrisi 1000V DC 4x63A | LS ELECTRIC | 179.31 | USD
2497 |  | Otomatik Sigorta 1P 250V DC 10kA C eğrisi (5In~10In)
2498 | LS.0626054600 | BK63H-DC 1P C1A 10KA 250VDC DC Otomatik Sigorta 10kA C Eğrisi 250V DC 1x1A | LS ELECTRIC | 42.68 | USD
2499 | LS.0626054700 | BK63H-DC 1P C2A 10KA 250VDC DC Otomatik Sigorta 10kA C Eğrisi 250V DC 1x2A | LS ELECTRIC | 42.68 | USD
2500 | LS.0626054800 | BK63H-DC 1P C3A 10KA 250VDC DC Otomatik Sigorta 10kA C Eğrisi 250V DC 1x3A | LS ELECTRIC | 42.68 | USD
2501 | LS.0626054900 | BK63H-DC 1P C4A 10KA 250VDC DC Otomatik Sigorta 10kA C Eğrisi 250V DC 1x4A | LS ELECTRIC | 42.68 | USD
2502 | LS.0626055000 | BK63H-DC 1P C6A 10KA 250VDC DC Otomatik Sigorta 10kA C Eğrisi 250V DC 1x6A | LS ELECTRIC | 42.68 | USD
2503 | LS.0626055100 | BK63H-DC 1P C10A 10KA 250VDC DC Otomatik Sigorta 10kA C Eğrisi 250V DC 1x10A | LS ELECTRIC | 42.68 | USD
2504 | LS.0626055200 | BK63H-DC 1P C16A 10KA 250VDC DC Otomatik Sigorta 10kA C Eğrisi 250V DC 1x16A | LS ELECTRIC | 42.68 | USD
2505 | LS.0626055300 | BK63H-DC 1P C20A 10KA 250VDC DC Otomatik Sigorta 10kA C Eğrisi 250V DC 1x20A | LS ELECTRIC | 42.68 | USD
2506 | LS.0626055400 | BK63H-DC 1P C25A 10KA 250VDC DC Otomatik Sigorta 10kA C Eğrisi 250V DC 1x25A | LS ELECTRIC | 42.68 | USD
2507 | LS.0626055500 | BK63H-DC 1P C32A 10KA 250VDC DC Otomatik Sigorta 10kA C Eğrisi 250V DC 1x32A | LS ELECTRIC | 42.68 | USD
2508 | LS.0626055600 | BK63H-DC 1P C40A 10KA 250VDC DC Otomatik Sigorta 10kA C Eğrisi 250V DC 1x40A | LS ELECTRIC | 42.68 | USD
2509 | LS.0626055700 | BK63H-DC 1P C50A 10KA 250VDC DC Otomatik Sigorta 10kA C Eğrisi 250V DC 1x50A | LS ELECTRIC | 42.68 | USD
2510 | LS.0626055800 | BK63H-DC 1P C63A 10KA 250VDC DC Otomatik Sigorta 10kA C Eğrisi 250V DC 1x63A | LS ELECTRIC | 42.68 | USD
2511 |  | Otomatik Sigorta 2P 500V DC 10kA C eğrisi (5In~10In)
2512 | LS.0627060800 | BK63H-DC 2P C1A 10KA 500VDC DC Otomatik Sigorta 10kA C Eğrisi 500V DC 2x1A | LS ELECTRIC | 87.49 | USD
2513 | LS.0627060900 | BK63H-DC 2P C2A 10KA 500VDC DC Otomatik Sigorta 10kA C Eğrisi 500V DC 2x2A | LS ELECTRIC | 87.49 | USD
2514 | LS.0627061000 | BK63H-DC 2P C3A 10KA 500VDC DC Otomatik Sigorta 10kA C Eğrisi 500V DC 2x3A | LS ELECTRIC | 87.49 | USD
2515 | LS.0627061100 | BK63H-DC 2P C4A 10KA 500VDC DC Otomatik Sigorta 10kA C Eğrisi 500V DC 2x4A | LS ELECTRIC | 87.49 | USD
2516 | LS.0627061200 | BK63H-DC 2P C6A 10KA 500VDC DC Otomatik Sigorta 10kA C Eğrisi 500V DC 2x6A | LS ELECTRIC | 87.49 | USD
2517 | LS.0627061300 | BK63H-DC 2P C10A 10KA 500VDC DC Otomatik Sigorta 10kA C Eğrisi 500V DC 2x10A | LS ELECTRIC | 87.49 | USD
2518 | LS.0627061400 | BK63H-DC 2P C16A 10KA 500VDC DC Otomatik Sigorta 10kA C Eğrisi 500V DC 2x16A | LS ELECTRIC | 87.49 | USD
2519 | LS.0627061500 | BK63H-DC 2P C20A 10KA 500VDC DC Otomatik Sigorta 10kA C Eğrisi 500V DC 2x20A | LS ELECTRIC | 87.49 | USD
2520 | LS.0627061600 | BK63H-DC 2P C25A 10KA 500VDC DC Otomatik Sigorta 10kA C Eğrisi 500V DC 2x25A | LS ELECTRIC | 87.49 | USD
2521 | LS.0627061700 | BK63H-DC 2P C32A 10KA 500VDC DC Otomatik Sigorta 10kA C Eğrisi 500V DC 2x32A | LS ELECTRIC | 87.49 | USD
2522 | LS.0627061800 | BK63H-DC 2P C40A 10KA 500VDC DC Otomatik Sigorta 10kA C Eğrisi 500V DC 2x40A | LS ELECTRIC | 87.49 | USD
2523 | LS.0627061900 | BK63H-DC 2P C50A 10KA 500VDC DC Otomatik Sigorta 10kA C Eğrisi 500V DC 2x50A | LS ELECTRIC | 87.49 | USD
2524 | LS.0627062000 | BK63H-DC 2P C63A 10KA 500VDC DC Otomatik Sigorta 10kA C Eğrisi 500V DC 2x63A | LS ELECTRIC | 87.49 | USD
2525 |  | Otomatik Sigorta 3P 750V DC 10kA C eğrisi (5In~10In)
2526 | LS.0628051000 | BK63H-DC 3P C1A 10KA 750VDC DC Otomatik Sigorta 10kA C Eğrisi 750V DC 3x1A | LS ELECTRIC | 132.29 | USD
2527 | LS.0628051100 | BK63H-DC 3P C2A 10KA 750VDC DC Otomatik Sigorta 10kA C Eğrisi 750V DC 3x2A | LS ELECTRIC | 132.29 | USD
2528 | LS.0628051200 | BK63H-DC 3P C3A 10KA 750VDC DC Otomatik Sigorta 10kA C Eğrisi 750V DC 3x3A | LS ELECTRIC | 132.29 | USD
2529 | LS.0628051300 | BK63H-DC 3P C4A 10KA 750VDC DC Otomatik Sigorta 10kA C Eğrisi 750V DC 3x4A | LS ELECTRIC | 132.29 | USD
2530 | LS.0628051400 | BK63H-DC 3P C6A 10KA 750VDC DC Otomatik Sigorta 10kA C Eğrisi 750V DC 3x6A | LS ELECTRIC | 132.29 | USD
2531 | LS.0628051500 | BK63H-DC 3P C10A 10KA 750VDC DC Otomatik Sigorta 10kA C Eğrisi 750V DC 3x10A | LS ELECTRIC | 132.29 | USD
2532 | LS.0628051600 | BK63H-DC 3P C16A 10KA 750VDC DC Otomatik Sigorta 10kA C Eğrisi 750V DC 3x16A | LS ELECTRIC | 132.29 | USD
2533 | LS.0628051700 | BK63H-DC 3P C20A 10KA 750VDC DC Otomatik Sigorta 10kA C Eğrisi 750V DC 3x20A | LS ELECTRIC | 132.29 | USD
2534 | LS.0628051800 | BK63H-DC 3P C25A 10KA 750VDC DC Otomatik Sigorta 10kA C Eğrisi 750V DC 3x25A | LS ELECTRIC | 132.29 | USD
2535 | LS.0628051900 | BK63H-DC 3P C32A 10KA 750VDC DC Otomatik Sigorta 10kA C Eğrisi 750V DC 3x32A | LS ELECTRIC | 132.29 | USD
2536 | LS.0628052000 | BK63H-DC 3P C40A 10KA 750VDC DC Otomatik Sigorta 10kA C Eğrisi 750V DC 3x40A | LS ELECTRIC | 132.29 | USD
2537 | LS.0628052100 | BK63H-DC 3P C50A 10KA 750VDC DC Otomatik Sigorta 10kA C Eğrisi 750V DC 3x50A | LS ELECTRIC | 132.29 | USD
2538 | LS.0628052200 | BK63H-DC 3P C63A 10KA 750VDC DC Otomatik Sigorta 10kA C Eğrisi 750V DC 3x63A | LS ELECTRIC | 132.29 | USD
2539 |  | Otomatik Sigorta 4P 1000V DC 10kA C eğrisi (5In~10In)
2540 | LS.0629049900 | BK63H-DC 4P C1A 10KA 1000VDC DC Otomatik Sigorta 10kA C Eğrisi 1000V DC 4x1A | LS ELECTRIC | 179.31 | USD
2541 | LS.0629050000 | BK63H-DC 4P C2A 10KA 1000VDC DC Otomatik Sigorta 10kA C Eğrisi 1000V DC 4x2A | LS ELECTRIC | 179.31 | USD
2542 | LS.0629050100 | BK63H-DC 4P C3A 10KA 1000VDC DC Otomatik Sigorta 10kA C Eğrisi 1000V DC 4x3A | LS ELECTRIC | 179.31 | USD
2543 | LS.0629050200 | BK63H-DC 4P C4A 10KA 1000VDC DC Otomatik Sigorta 10kA C Eğrisi 1000V DC 4x4A | LS ELECTRIC | 179.31 | USD
2544 | LS.0629050300 | BK63H-DC 4P C6A 10KA 1000VDC DC Otomatik Sigorta 10kA C Eğrisi 1000V DC 4x6A | LS ELECTRIC | 179.31 | USD
2545 | LS.0629050400 | BK63H-DC 4P C10A 10KA 1000VDC DC Otomatik Sigorta 10kA C Eğrisi 1000V DC 4x10A | LS ELECTRIC | 179.31 | USD
2546 | LS.0629050500 | BK63H-DC 4P C16A 10KA 1000VDC DC Otomatik Sigorta 10kA C Eğrisi 1000V DC 4x16A | LS ELECTRIC | 179.31 | USD
2547 | LS.0629050600 | BK63H-DC 4P C20A 10KA 1000VDC DC Otomatik Sigorta 10kA C Eğrisi 1000V DC 4x20A | LS ELECTRIC | 179.31 | USD
2548 | LS.0629050700 | BK63H-DC 4P C25A 10KA 1000VDC DC Otomatik Sigorta 10kA C Eğrisi 1000V DC 4x25A | LS ELECTRIC | 179.31 | USD
2549 | LS.0629050800 | BK63H-DC 4P C32A 10KA 1000VDC DC Otomatik Sigorta 10kA C Eğrisi 1000V DC 4x32A | LS ELECTRIC | 179.31 | USD
2550 | LS.0629050900 | BK63H-DC 4P C40A 10KA 1000VDC DC Otomatik Sigorta 10kA C Eğrisi 1000V DC 4x40A | LS ELECTRIC | 179.31 | USD
2551 | LS.0629051000 | BK63H-DC 4P C50A 10KA 1000VDC DC Otomatik Sigorta 10kA C Eğrisi 1000V DC 4x50A | LS ELECTRIC | 179.31 | USD
2552 | LS.0629051100 | BK63H-DC 4P C63A 10KA 1000VDC DC Otomatik Sigorta 10kA C Eğrisi 1000V DC 4x63A | LS ELECTRIC | 179.31 | USD
2553 |  | Otomatik Sigorta Aksesuarı (BK63H-DC)
2554 | LS.06410073 | Yardımcı kontak AX-H 6A for BK63H DC Otomastik Sigorta Aksesuarı: Yardımcı Kontak 1A/K 6A (BK63H-DC için) | LS ELECTRIC | 16.29 | USD
2555 | LS.06410074 | Alarm kontağı AL-H 6A BK63H DC Otomastik Sigorta Aksesuarı: Alarm Kontağı 1A/K 6A (BK63H-DC için) | LS ELECTRIC | 19.18 | USD
2556 | LS.06410075 | Açtırma bobini SHT-H AC110V~380V/DC60V~220V BK63H DC Otomastik Sigorta Aksesuarı: Açtırma Bobini 110-380V AC 60-220V DC (BK63H-DC için) | LS ELECTRIC | 30.99 | USD
2557 | LS.06410097 | Açtırma bobini SHT-H DC24-220V BK63H DC Otomastik Sigorta Aksesuarı: Açtırma Bobini 24-220V DC (BK63H-DC için) | LS ELECTRIC | 32.46 | USD
2558 |  | Susol DC 2 KUTUPLU TD(H) - TS(H) SERİSİ TERMİK SABİT - MANYETİK SABİT KOMPAKT ŞALTERLER (FTU)
2559 | LS.101042400 | TD100H FTU100 16A 2P DC DC Susol Kompakt Şalter (sabit termik/10ln manyetik korumalı) 500V DC 2x16A 40kA | LS ELECTRIC | 284.36 | USD
2560 | LS.101042500 | TD100H FTU100 20A 2P DC DC Susol Kompakt Şalter (sabit termik/10ln manyetik korumalı) 500V DC 2x20A 40kA | LS ELECTRIC | 284.36 | USD
2561 | LS.101042600 | TD100H FTU100 25A 2P DC DC Susol Kompakt Şalter (sabit termik/10ln manyetik korumalı) 500V DC 2x25A 40kA | LS ELECTRIC | 284.36 | USD
2562 | LS.101042700 | TD100H FTU100 32A 2P DC DC Susol Kompakt Şalter (sabit termik/10ln manyetik korumalı) 500V DC 2x32A 40kA | LS ELECTRIC | 284.36 | USD
2563 | LS.101042800 | TD100H FTU100 40A 2P DC DC Susol Kompakt Şalter (sabit termik/10ln manyetik korumalı) 500V DC 2x40A 40kA | LS ELECTRIC | 284.36 | USD
2564 | LS.101042900 | TD100H FTU100 50A 2P DC DC Susol Kompakt Şalter (sabit termik/10ln manyetik korumalı) 500V DC 2x50A 40kA | LS ELECTRIC | 284.36 | USD
2565 | LS.101043000 | TD100H FTU100 63A 2P DC DC Susol Kompakt Şalter (sabit termik/10ln manyetik korumalı) 500V DC 2x63A 40kA | LS ELECTRIC | 284.36 | USD
2566 | LS.101043100 | TD100H FTU100 80A 2P DC DC Susol Kompakt Şalter (sabit termik/10ln manyetik korumalı) 500V DC 2x80A 40kA | LS ELECTRIC | 284.36 | USD
2567 | LS.101043200 | TD100H FTU100 100A 2P DC DC Susol Kompakt Şalter (sabit termik/10ln manyetik korumalı) 500V DC 2x100A 40kA | LS ELECTRIC | 284.36 | USD
2568 | LS.101044100 | TD160H FTU160 100A 2P DC DC Susol Kompakt Şalter (sabit termik/10ln manyetik korumalı) 500V DC 2x100A 40kA | LS ELECTRIC | 303.77 | USD
2569 | LS.101044200 | TD160H FTU160 125A 2P DC DC Susol Kompakt Şalter (sabit termik/10ln manyetik korumalı) 500V DC 2x125A 40kA | LS ELECTRIC | 305.9 | USD
2570 | LS.101044300 | TD160H FTU160 160A 2P DC DC Susol Kompakt Şalter (sabit termik/10ln manyetik korumalı) 500V DC 2x160A 40kA | LS ELECTRIC | 305.9 | USD
2571 | LS.104048800 | TS100H FTU100 40A 2P DC DC Susol Kompakt Şalter (sabit termik/10ln manyetik korumalı) 500V DC 2x40A 40kA | LS ELECTRIC | 367.71 | USD
2572 | LS.104048900 | TS100H FTU100 50A 2P DC DC Susol Kompakt Şalter (sabit termik/10ln manyetik korumalı) 500V DC 2x50A 40kA | LS ELECTRIC | 367.71 | USD
2573 | LS.104049000 | TS100H FTU100 63A 2P DC DC Susol Kompakt Şalter (sabit termik/10ln manyetik korumalı) 500V DC 2x63A 40kA | LS ELECTRIC | 367.71 | USD
2574 | LS.104049100 | TS100H FTU100 80A 2P DC DC Susol Kompakt Şalter (sabit termik/10ln manyetik korumalı) 500V DC 2x80A 40kA | LS ELECTRIC | 367.71 | USD
2575 | LS.104049200 | TS100H FTU100 100A 2P DC DC Susol Kompakt Şalter (sabit termik/10ln manyetik korumalı) 500V DC 2x100A 40kA | LS ELECTRIC | 367.71 | USD
2576 | LS.104049800 | TS160H FTU160 100A 2P DC DC Susol Kompakt Şalter (sabit termik/10ln manyetik korumalı) 500V DC 2x100A 40kA | LS ELECTRIC | 367.71 | USD
2577 | LS.104049900 | TS160H FTU160 125A 2P DC DC Susol Kompakt Şalter (sabit termik/10ln manyetik korumalı) 500V DC 2x125A 40kA | LS ELECTRIC | 367.71 | USD
2578 | LS.104050000 | TS160H FTU160 160A 2P DC DC Susol Kompakt Şalter (sabit termik/10ln manyetik korumalı) 500V DC 2x160A 40kA | LS ELECTRIC | 367.71 | USD
2579 | LS.104050700 | TS250H FTU250 160A 2P DC DC Susol Kompakt Şalter (sabit termik/10ln manyetik korumalı) 500V DC 2x160A 40kA | LS ELECTRIC | 408.98 | USD
2580 | LS.104050800 | TS250H FTU250 200A 2P DC DC Susol Kompakt Şalter (sabit termik/10ln manyetik korumalı) 500V DC 2x200A 40kA | LS ELECTRIC | 408.98 | USD
2581 | LS.104050900 | TS250H FTU250 250A 2P DC DC Susol Kompakt Şalter (sabit termik/10ln manyetik korumalı) 500V DC 2x250A 40kA | LS ELECTRIC | 408.98 | USD
2582 | LS.104050600 | TS250H FTU250 125A 2P DC DC Susol Kompakt Şalter (sabit termik/10ln manyetik korumalı) 500V DC 2x125A 40kA | LS ELECTRIC | 412.61 | USD
2583 | LS.107030000 | TS400H FTU400 300A 2P DC DC Susol Kompakt Şalter (sabit termik/10ln manyetik korumalı) 500V DC 2x300A 40kA | LS ELECTRIC | 920.12 | USD
2584 | LS.107030100 | TS400H FTU400 400A 2P DC DC Susol Kompakt Şalter (sabit termik/10ln manyetik korumalı) 500V DC 2x400A 40kA | LS ELECTRIC | 920.12 | USD
2585 | LS.107030600 | TS630H FTU630 500A 2P DC DC Susol Kompakt Şalter (sabit termik/10ln manyetik korumalı) 500V DC 2x500A 40kA | LS ELECTRIC | 1101.54 | USD
2586 | LS.107030700 | TS630H FTU630 550A 2P DC DC Susol Kompakt Şalter (sabit termik/10ln manyetik korumalı) 500V DC 2x550A 40kA | LS ELECTRIC | 1101.54 | USD
2587 | LS.110003000 | TS800H FTU800 700A 2P DC DC Susol Kompakt Şalter (sabit termik/10ln manyetik korumalı) 500V DC 2x700A 40kA | LS ELECTRIC | 1522.77 | USD
2588 | LS.110003100 | TS800H FTU800 800A 2P DC DC Susol Kompakt Şalter (sabit termik/10ln manyetik korumalı) 500V DC 2x800A 40kA | LS ELECTRIC | 1522.77 | USD
2589 |  | Susol DC 2 KUTUPLU TD(H) - TS(H) SERİSİ TERMİK AYARLI - MANYETİK SABİT KOMPAKT ŞALTERLER (FMU)
2590 | LS.101044400 | TD100H FMU100 16A 2P DC DC Susol Kompakt Şalter (13-16A ayarlı termik/10ln manyetik korumalı) 500V DC 2x16A 40kA | LS ELECTRIC | 303.77 | USD
2591 | LS.101044500 | TD100H FMU100 20A 2P DC DC Susol Kompakt Şalter (16-20A ayarlı termik/10ln manyetik korumalı) 500V DC 2x20A 40kA | LS ELECTRIC | 303.77 | USD
2592 | LS.101044600 | TD100H FMU100 25A 2P DC DC Susol Kompakt Şalter (20-25A ayarlı termik/10ln manyetik korumalı) 500V DC 2x25A 40kA | LS ELECTRIC | 303.77 | USD
2593 | LS.101044700 | TD100H FMU100 32A 2P DC DC Susol Kompakt Şalter (25-32A ayarlı termik/10ln manyetik korumalı) 500V DC 2x32A 40kA | LS ELECTRIC | 303.77 | USD
2594 | LS.101044800 | TD100H FMU100 40A 2P DC DC Susol Kompakt Şalter (32-40A ayarlı termik/10ln manyetik korumalı) 500V DC 2x40A 40kA | LS ELECTRIC | 303.77 | USD
2595 | LS.101044900 | TD100H FMU100 50A 2P DC DC Susol Kompakt Şalter (40-50A ayarlı termik/10ln manyetik korumalı) 500V DC 2x50A 40kA | LS ELECTRIC | 303.77 | USD
2596 | LS.101045000 | TD100H FMU100 63A 2P DC DC Susol Kompakt Şalter (50-63A ayarlı termik/10ln manyetik korumalı) 500V DC 2x63A 40kA | LS ELECTRIC | 303.77 | USD
2597 | LS.101045100 | TD100H FMU100 80A 2P DC DC Susol Kompakt Şalter (63-80A ayarlı termik/10ln manyetik korumalı) 500V DC 2x80A 40kA | LS ELECTRIC | 303.77 | USD
2598 | LS.101045200 | TD100H FMU100 100A 2P DC DC Susol Kompakt Şalter (80-100A ayarlı termik/10ln manyetik korumalı) 500V DC 2x100A 40kA | LS ELECTRIC | 303.77 | USD
2599 | LS.101045300 | TD160H FMU160 100A 2P DC DC Susol Kompakt Şalter (80-100A ayarlı termik/10ln manyetik korumalı) 500V DC 2x100A 40kA | LS ELECTRIC | 303.77 | USD
2600 | LS.101045400 | TD160H FMU160 125A 2P DC DC Susol Kompakt Şalter (100-125A ayarlı termik/10ln manyetik korumalı) 500V DC 2x125A 40kA | LS ELECTRIC | 305.9 | USD
2601 | LS.101045500 | TD160H FMU160 160A 2P DC DC Susol Kompakt Şalter (128-160A ayarlı termik/10ln manyetik korumalı) 500V DC 2x160A 40kA | LS ELECTRIC | 305.9 | USD
2602 | LS.104049300 | TS100H FMU100 40A 2P DC DC Susol Kompakt Şalter (32-40A ayarlı termik/10ln manyetik korumalı) 500V DC 2x40A 40kA | LS ELECTRIC | 305.9 | USD
2603 | LS.104049400 | TS100H FMU100 50A 2P DC DC Susol Kompakt Şalter (40-50A ayarlı termik/10ln manyetik korumalı) 500V DC 2x50A 40kA | LS ELECTRIC | 305.9 | USD
2604 | LS.104049500 | TS100H FMU100 63A 2P DC DC Susol Kompakt Şalter (50-63A ayarlı termik/10ln manyetik korumalı) 500V DC 2x63A 40kA | LS ELECTRIC | 305.9 | USD
2605 | LS.104049600 | TS100H FMU100 80A 2P DC DC Susol Kompakt Şalter (63-80A ayarlı termik/10ln manyetik korumalı) 500V DC 2x80A 40kA | LS ELECTRIC | 305.9 | USD
2606 | LS.104049700 | TS100H FMU100 100A 2P DC DC Susol Kompakt Şalter (80-100A ayarlı termik/10ln manyetik korumalı) 500V DC 2x100A 40kA | LS ELECTRIC | 305.9 | USD
2607 | LS.104050100 | TS160H FMU160 100A 2P DC DC Susol Kompakt Şalter (80-100A ayarlı termik/10ln manyetik korumalı) 500V DC 2x100A 40kA | LS ELECTRIC | 367.71 | USD
2608 | LS.104050200 | TS160H FMU160 125A 2P DC DC Susol Kompakt Şalter (100-125A ayarlı termik/10ln manyetik korumalı) 500V DC 2x125A 40kA | LS ELECTRIC | 367.71 | USD
2609 | LS.104050300 | TS160H FMU160 160A 2P DC DC Susol Kompakt Şalter (128-160A ayarlı termik/10ln manyetik korumalı) 500V DC 2x160A 40kA | LS ELECTRIC | 367.71 | USD
2610 | LS.104051000 | TS250H FMU250 125A 2P DC DC Susol Kompakt Şalter (100-125A ayarlı termik/10ln manyetik korumalı) 500V DC 2x125A 40kA | LS ELECTRIC | 412.61 | USD
2611 | LS.104051100 | TS250H FMU250 160A 2P DC DC Susol Kompakt Şalter (128-160A ayarlı termik/10ln manyetik korumalı) 500V DC 2x160A 40kA | LS ELECTRIC | 408.98 | USD
2612 | LS.104051200 | TS250H FMU250 200A 2P DC DC Susol Kompakt Şalter (160-200A ayarlı termik/10ln manyetik korumalı) 500V DC 2x200A 40kA | LS ELECTRIC | 408.98 | USD
2613 | LS.104051300 | TS250H FMU250 250A 2P DC DC Susol Kompakt Şalter (200-250A ayarlı termik/10ln manyetik korumalı) 500V DC 2x250A 40kA | LS ELECTRIC | 408.98 | USD
2614 | LS.107030200 | TS400H FMU400 300A 2P DC DC Susol Kompakt Şalter (250-300A ayarlı termik/10ln manyetik korumalı) 500V DC 2x300A 40kA | LS ELECTRIC | 1002.38 | USD
2615 | LS.107030300 | TS400H FMU400 400A 2P DC DC Susol Kompakt Şalter (300-400A ayarlı termik/10ln manyetik korumalı) 500V DC 2x400A 40kA | LS ELECTRIC | 1002.38 | USD
2616 | LS.107030800 | TS630H FMU630 500A 2P DC DC Susol Kompakt Şalter (400-500A ayarlı termik/10ln manyetik korumalı) 500V DC 2x500A 40kA | LS ELECTRIC | 1101.54 | USD
2617 | LS.107030900 | TS630H FMU630 550A 2P DC DC Susol Kompakt Şalter (500-550A ayarlı termik/10ln manyetik korumalı) 500V DC 2x550A 40kA | LS ELECTRIC | 1101.54 | USD
2618 | LS.110003300 | TS800H FMU800 800A 2P DC DC Susol Kompakt Şalter (550-800A ayarlı termik/10ln manyetik korumalı) 500V DC 2x800A 40kA | LS ELECTRIC | 1523.82 | USD
2619 |  | Susol DC 2 KUTUPLU TS(H) SERİSİ TERMİK AYARLI - MANYETİK AYARLI KOMPAKT ŞALTERLER (ATU)
2620 | LS.104050400 | TS160H ATU160 125A 2P DC DC Susol Kompakt Şalter (100-125A ayarlı termik/5-10ln ayarlı manyetik korumalı) 500V DC 2x125A 40kA | LS ELECTRIC | 548.39 | USD
2621 | LS.104050500 | TS160H ATU160 160A 2P DC DC Susol Kompakt Şalter (128-160A ayarlı termik/5-10ln ayarlı manyetik korumalı) 500V DC 2x160A 40kA | LS ELECTRIC | 548.39 | USD
2622 | LS.104051400 | TS250H ATU250 200A 2P DC DC Susol Kompakt Şalter (160-200A ayarlı termik/5-10ln ayarlı manyetik korumalı) 500V DC 2x200A 40kA | LS ELECTRIC | 409.68 | USD
2623 | LS.104051500 | TS250H ATU250 250A 2P DC DC Susol Kompakt Şalter (200-250A ayarlı termik/5-10ln ayarlı manyetik korumalı) 500V DC 2x250A 40kA | LS ELECTRIC | 409.68 | USD
2624 | LS.107030400 | TS400H ATU400 300A 2P DC DC Susol Kompakt Şalter (250-300A ayarlı termik/5-10ln ayarlı manyetik korumalı) 500V DC 2x300A 40kA | LS ELECTRIC | 1002.38 | USD
2625 | LS.107030500 | TS400H ATU400 400A 2P DC DC Susol Kompakt Şalter (300-400A ayarlı termik/5-10ln ayarlı manyetik korumalı) 500V DC 2x400A 40kA | LS ELECTRIC | 1002.38 | USD
2626 | LS.107031000 | TS630H ATU630 500A 2P DC DC Susol Kompakt Şalter (400-500A ayarlı termik/5-10ln ayarlı manyetik korumalı) 500V DC 2x500A 40kA | LS ELECTRIC | 1206.17 | USD
2627 | LS.107031100 | TS630H ATU630 550A 2P DC DC Susol Kompakt Şalter (500-550A ayarlı termik/5-10ln ayarlı manyetik korumalı) 500V DC 2x550A 40kA | LS ELECTRIC | 1206.17 | USD
2628 | LS.110003500 | TS800H ATU800 800A 2P DC DC Susol Kompakt Şalter (550-800A ayarlı termik/5-10ln ayarlı manyetik korumalı) 500V DC 2x800A 40kA | LS ELECTRIC | 1524.07 | USD
2629 |  | Susol DC 3 KUTUPLU TD(H) - TS(H) SERİSİ TERMİK SABİT - MANYETİK SABİT KOMPAKT ŞALTERLER (FTU)
2630 | LS.102057100 | TD100H FTU100 16A 3P DC DC Susol Kompakt Şalter (sabit termik/10ln manyetik korumalı) 750V DC 3x16A 40kA | LS ELECTRIC | 308.57 | USD
2631 | LS.102057200 | TD100H FTU100 20A 3P DC DC Susol Kompakt Şalter (sabit termik/10ln manyetik korumalı) 750V DC 3x20A 40kA | LS ELECTRIC | 308.57 | USD
2632 | LS.102057300 | TD100H FTU100 25A 3P DC DC Susol Kompakt Şalter (sabit termik/10ln manyetik korumalı) 750V DC 3x25A 40kA | LS ELECTRIC | 308.57 | USD
2633 | LS.102057400 | TD100H FTU100 32A 3P DC DC Susol Kompakt Şalter (sabit termik/10ln manyetik korumalı) 750V DC 3x32A 40kA | LS ELECTRIC | 308.57 | USD
2634 | LS.102057500 | TD100H FTU100 40A 3P DC DC Susol Kompakt Şalter (sabit termik/10ln manyetik korumalı) 750V DC 3x40A 40kA | LS ELECTRIC | 308.57 | USD
2635 | LS.102057600 | TD100H FTU100 50A 3P DC DC Susol Kompakt Şalter (sabit termik/10ln manyetik korumalı) 750V DC 3x50A 40kA | LS ELECTRIC | 308.57 | USD
2636 | LS.102057700 | TD100H FTU100 63A 3P DC DC Susol Kompakt Şalter (sabit termik/10ln manyetik korumalı) 750V DC 3x63A 40kA | LS ELECTRIC | 308.57 | USD
2637 | LS.102057800 | TD100H FTU100 80A 3P DC DC Susol Kompakt Şalter (sabit termik/10ln manyetik korumalı) 750V DC 3x80A 40kA | LS ELECTRIC | 308.57 | USD
2638 | LS.102057900 | TD100H FTU100 100A 3P DC DC Susol Kompakt Şalter (sabit termik/10ln manyetik korumalı) 750V DC 3x100A 40kA | LS ELECTRIC | 308.57 | USD
2639 | LS.102058000 | TD160H FTU160 100A 3P DC DC Susol Kompakt Şalter (sabit termik/10ln manyetik korumalı) 750V DC 3x100A 40kA | LS ELECTRIC | 338.79 | USD
2640 | LS.102058100 | TD160H FTU160 125A 3P DC DC Susol Kompakt Şalter (sabit termik/10ln manyetik korumalı) 750V DC 3x125A 40kA | LS ELECTRIC | 338.79 | USD
2641 | LS.102058200 | TD160H FTU160 160A 3P DC DC Susol Kompakt Şalter (sabit termik/10ln manyetik korumalı) 750V DC 3x160A 40kA | LS ELECTRIC | 338.79 | USD
2642 | LS.105099100 | TS100H FTU100 40A 3P DC DC Susol Kompakt Şalter (sabit termik/10ln manyetik korumalı) 750V DC 3x40A 40kA | LS ELECTRIC | 408.78 | USD
2643 | LS.105099200 | TS100H FTU100 50A 3P DC DC Susol Kompakt Şalter (sabit termik/10ln manyetik korumalı) 750V DC 3x50A 40kA | LS ELECTRIC | 408.78 | USD
2644 | LS.105099300 | TS100H FTU100 63A 3P DC DC Susol Kompakt Şalter (sabit termik/10ln manyetik korumalı) 750V DC 3x63A 40kA | LS ELECTRIC | 408.78 | USD
2645 | LS.105099400 | TS100H FTU100 80A 3P DC DC Susol Kompakt Şalter (sabit termik/10ln manyetik korumalı) 750V DC 3x80A 40kA | LS ELECTRIC | 408.78 | USD
2646 | LS.105099500 | TS100H FTU100 100A 3P DC DC Susol Kompakt Şalter (sabit termik/10ln manyetik korumalı) 750V DC 3x100A 40kA | LS ELECTRIC | 408.78 | USD
2647 | LS.105100700 | TS160H FTU160 100A 3P DC DC Susol Kompakt Şalter (sabit termik/10ln manyetik korumalı) 750V DC 3x100A 40kA | LS ELECTRIC | 408.78 | USD
2648 | LS.105100800 | TS160H FTU160 125A 3P DC DC Susol Kompakt Şalter (sabit termik/10ln manyetik korumalı) 750V DC 3x125A 40kA | LS ELECTRIC | 408.78 | USD
2649 | LS.105100900 | TS160H FTU160 160A 3P DC DC Susol Kompakt Şalter (sabit termik/10ln manyetik korumalı) 750V DC 3x160A 40kA | LS ELECTRIC | 408.78 | USD
2650 | LS.105102600 | TS250H FTU250 125A 3P DC DC Susol Kompakt Şalter (sabit termik/10ln manyetik korumalı) 750V DC 3x125A 40kA | LS ELECTRIC | 457.2 | USD
2651 | LS.105102700 | TS250H FTU250 160A 3P DC DC Susol Kompakt Şalter (sabit termik/10ln manyetik korumalı) 750V DC 3x160A 40kA | LS ELECTRIC | 454.14 | USD
2652 | LS.105102800 | TS250H FTU250 200A 3P DC DC Susol Kompakt Şalter (sabit termik/10ln manyetik korumalı) 750V DC 3x200A 40kA | LS ELECTRIC | 454.14 | USD
2653 | LS.105102900 | TS250H FTU250 250A 3P DC DC Susol Kompakt Şalter (sabit termik/10ln manyetik korumalı) 750V DC 3x250A 40kA | LS ELECTRIC | 454.14 | USD
2654 | LS.108090000 | TS400H FTU400 300A 3P DC DC Susol Kompakt Şalter (sabit termik/10ln manyetik korumalı) 750V DC 3x300A 40kA | LS ELECTRIC | 953.66 | USD
2655 | LS.108090100 | TS400H FTU400 400A 3P DC DC Susol Kompakt Şalter (sabit termik/10ln manyetik korumalı) 750V DC 3x400A 40kA | LS ELECTRIC | 953.66 | USD
2656 | LS.108090600 | TS630H FTU630 500A 3P DC DC Susol Kompakt Şalter (sabit termik/10ln manyetik korumalı) 750V DC 3x500A 40kA | LS ELECTRIC | 1141.72 | USD
2657 | LS.108090700 | TS630H FTU630 550A 3P DC DC Susol Kompakt Şalter (sabit termik/10ln manyetik korumalı) 750V DC 3x550A 40kA | LS ELECTRIC | 1141.72 | USD
2658 | LS.111018800 | TS800H FTU800 700A 3P DC DC Susol Kompakt Şalter (sabit termik/10ln manyetik korumalı) 750V DC 3x700A 40kA | LS ELECTRIC | 1749.25 | USD
2659 | LS.111018900 | TS800H FTU800 800A 3P DC DC Susol Kompakt Şalter (sabit termik/10ln manyetik korumalı) 750V DC 3x800A 40kA | LS ELECTRIC | 1749.25 | USD
2660 |  | Susol DC 3 KUTUPLU TD(H) - TS(H) SERİSİ TERMİK AYARLI - MANYETİK SABİT KOMPAKT ŞALTERLER (FMU)
2661 | LS.102058300 | TD100H FMU100 16A 3P DC DC Susol Kompakt Şalter (13-16A ayarlı termik/10ln manyetik korumalı) 750V DC 3x16A 40kA | LS ELECTRIC | 338.79 | USD
2662 | LS.102058400 | TD100H FMU100 20A 3P DC DC Susol Kompakt Şalter (16-20A ayarlı termik/10ln manyetik korumalı) 750V DC 3x20A 40kA | LS ELECTRIC | 338.79 | USD
2663 | LS.102058500 | TD100H FMU100 25A 3P DC DC Susol Kompakt Şalter (20-25A ayarlı termik/10ln manyetik korumalı) 750V DC 3x25A 40kA | LS ELECTRIC | 338.79 | USD
2664 | LS.102058600 | TD100H FMU100 32A 3P DC DC Susol Kompakt Şalter (25-32A ayarlı termik/10ln manyetik korumalı) 750V DC 3x32A 40kA | LS ELECTRIC | 338.79 | USD
2665 | LS.102058700 | TD100H FMU100 40A 3P DC DC Susol Kompakt Şalter (32-40A ayarlı termik/10ln manyetik korumalı) 750V DC 3x40A 40kA | LS ELECTRIC | 338.79 | USD
2666 | LS.102058800 | TD100H FMU100 50A 3P DC DC Susol Kompakt Şalter (40-50A ayarlı termik/10ln manyetik korumalı) 750V DC 3x50A 40kA | LS ELECTRIC | 338.79 | USD
2667 | LS.102058900 | TD100H FMU100 63A 3P DC DC Susol Kompakt Şalter (50-63A ayarlı termik/10ln manyetik korumalı) 750V DC 3x63A 40kA | LS ELECTRIC | 338.79 | USD
2668 | LS.102059000 | TD100H FMU100 80A 3P DC DC Susol Kompakt Şalter (63-80A ayarlı termik/10ln manyetik korumalı) 750V DC 3x80A 40kA | LS ELECTRIC | 338.79 | USD
2669 | LS.102059100 | TD100H FMU100 100A 3P DC DC Susol Kompakt Şalter (80-100A ayarlı termik/10ln manyetik korumalı) 750V DC 3x100A 40kA | LS ELECTRIC | 338.79 | USD
2670 | LS.102060000 | TD160H FMU160 100A 3P DC DC Susol Kompakt Şalter (80-100A ayarlı termik/10ln manyetik korumalı) 750V DC 3x100A 40kA | LS ELECTRIC | 338.79 | USD
2671 | LS.102060100 | TD160H FMU160 125A 3P DC DC Susol Kompakt Şalter (100-125A ayarlı termik/10ln manyetik korumalı) 750V DC 3x125A 40kA | LS ELECTRIC | 341.91 | USD
2672 | LS.102060200 | TD160H FMU160 160A 3P DC DC Susol Kompakt Şalter (128-160A ayarlı termik/10ln manyetik korumalı) 750V DC 3x160A 40kA | LS ELECTRIC | 341.91 | USD
2673 | LS.105099600 | TS100H FMU100 40A 3P DC DC Susol Kompakt Şalter (32-40A ayarlı termik/10ln manyetik korumalı) 750V DC 3x40A 40kA | LS ELECTRIC | 408.78 | USD
2674 | LS.105099700 | TS100H FMU100 50A 3P DC DC Susol Kompakt Şalter (40-50A ayarlı termik/10ln manyetik korumalı) 750V DC 3x50A 40kA | LS ELECTRIC | 408.78 | USD
2675 | LS.105099800 | TS100H FMU100 63A 3P DC DC Susol Kompakt Şalter (50-63A ayarlı termik/10ln manyetik korumalı) 750V DC 3x63A 40kA | LS ELECTRIC | 408.78 | USD
2676 | LS.105099900 | TS100H FMU100 80A 3P DC DC Susol Kompakt Şalter (63-80A ayarlı termik/10ln manyetik korumalı) 750V DC 3x80A 40kA | LS ELECTRIC | 408.78 | USD
2677 | LS.105100000 | TS100H FMU100 100A 3P DC DC Susol Kompakt Şalter (80-100A ayarlı termik/10ln manyetik korumalı) 750V DC 3x100A 40kA | LS ELECTRIC | 408.78 | USD
2678 | LS.105101400 | TS160H FMU160 100A 3P DC DC Susol Kompakt Şalter (80-100A ayarlı termik/10ln manyetik korumalı) 750V DC 3x100A 40kA | LS ELECTRIC | 408.78 | USD
2679 | LS.105101500 | TS160H FMU160 125A 3P DC DC Susol Kompakt Şalter (100-125A ayarlı termik/10ln manyetik korumalı) 750V DC 3x125A 40kA | LS ELECTRIC | 408.78 | USD
2680 | LS.105101600 | TS160H FMU160 160A 3P DC DC Susol Kompakt Şalter (128-160A ayarlı termik/10ln manyetik korumalı) 750V DC 3x160A 40kA | LS ELECTRIC | 408.78 | USD
2681 | LS.105103700 | TS250H FMU250 125A 3P DC DC Susol Kompakt Şalter (100-125A ayarlı termik/10ln manyetik korumalı) 750V DC 3x125A 40kA | LS ELECTRIC | 457.2 | USD
2682 | LS.105103800 | TS250H FMU250 160A 3P DC DC Susol Kompakt Şalter (128-160A ayarlı termik/10ln manyetik korumalı) 750V DC 3x160A 40kA | LS ELECTRIC | 454.14 | USD
2683 | LS.105103900 | TS250H FMU250 200A 3P DC DC Susol Kompakt Şalter (160-200A ayarlı termik/10ln manyetik korumalı) 750V DC 3x200A 40kA | LS ELECTRIC | 454.14 | USD
2684 | LS.105104000 | TS250H FMU250 250A 3P DC DC Susol Kompakt Şalter (200-250A ayarlı termik/10ln manyetik korumalı) 750V DC 3x250A 40kA | LS ELECTRIC | 454.14 | USD
2685 | LS.108090200 | TS400H FMU400 300A 3P DC DC Susol Kompakt Şalter (250-300A ayarlı termik/10ln manyetik korumalı) 750V DC 3x300A 40kA | LS ELECTRIC | 1052.82 | USD
2686 | LS.108090300 | TS400H FMU400 400A 3P DC DC Susol Kompakt Şalter (300-400A ayarlı termik/10ln manyetik korumalı) 750V DC 3x400A 40kA | LS ELECTRIC | 1052.82 | USD
2687 | LS.108090800 | TS630H FMU630 500A 3P DC DC Susol Kompakt Şalter (400-500A ayarlı termik/10ln manyetik korumalı) 750V DC 3x500A 40kA | LS ELECTRIC | 1269.27 | USD
2688 | LS.108090900 | TS630H FMU630 550A 3P DC DC Susol Kompakt Şalter (500-550A ayarlı termik/10ln manyetik korumalı) 750V DC 3x550A 40kA | LS ELECTRIC | 1269.27 | USD
2689 | LS.111019100 | TS800H FMU800 800A 3P DC DC Susol Kompakt Şalter (550-800A ayarlı termik/10ln manyetik korumalı) 750V DC 3x800A 40kA | LS ELECTRIC | 1747.02 | USD
2690 |  | Susol DC 3 KUTUPLU TS(H) SERİSİ TERMİK AYARLI - MANYETİK AYARLI KOMPAKT ŞALTERLER (ATU)
2691 | LS.105101800 | TS160H ATU160 125A 3P DC DC Susol Kompakt Şalter (100-125A ayarlı termik/5-10ln ayarlı manyetik korumalı) 750V DC 3x125A 40kA | LS ELECTRIC | 409.53 | USD
2692 | LS.105101700 | TS160H ATU160 160A 3P DC DC Susol Kompakt Şalter (128-160A ayarlı termik/5-10ln ayarlı manyetik korumalı) 750V DC 3x160A 40kA | LS ELECTRIC | 409.53 | USD
2693 | LS.105104300 | TS250H ATU250 160A 3P DC DC Susol Kompakt Şalter (128-160A ayarlı termik/5-10ln ayarlı manyetik korumalı) 750V DC 3x160A 40kA | LS ELECTRIC | 454.14 | USD
2694 | LS.105104100 | TS250H ATU250 200A 3P DC DC Susol Kompakt Şalter (160-200A ayarlı termik/5-10ln ayarlı manyetik korumalı) 750V DC 3x200A 40kA | LS ELECTRIC | 446.59 | USD
2695 | LS.105104200 | TS250H ATU250 250A 3P DC DC Susol Kompakt Şalter (200-250A ayarlı termik/5-10ln ayarlı manyetik korumalı) 750V DC 3x250A 40kA | LS ELECTRIC | 446.59 | USD
2696 | LS.108090400 | TS400H ATU400 300A 3P DC DC Susol Kompakt Şalter (250-300A ayarlı termik/5-10ln ayarlı manyetik korumalı) 750V DC 3x300A 40kA | LS ELECTRIC | 1052.82 | USD
2697 | LS.108090500 | TS400H ATU400 400A 3P DC DC Susol Kompakt Şalter (300-400A ayarlı termik/5-10ln ayarlı manyetik korumalı) 750V DC 3x400A 40kA | LS ELECTRIC | 1052.82 | USD
2698 | LS.108091000 | TS630H ATU630 500A 3P DC DC Susol Kompakt Şalter (400-500A ayarlı termik/5-10ln ayarlı manyetik korumalı) 750V DC 3x500A 40kA | LS ELECTRIC | 1269.27 | USD
2699 | LS.108091100 | TS630H ATU630 550A 3P DC DC Susol Kompakt Şalter (500-550A ayarlı termik/5-10ln ayarlı manyetik korumalı) 750V DC 3x550A 40kA | LS ELECTRIC | 1269.27 | USD
2700 | LS.111019300 | TS800H ATU800 800A 3P DC DC Susol Kompakt Şalter (550-800A ayarlı termik/5-10ln ayarlı manyetik korumalı) 750V DC 3x800A 40kA | LS ELECTRIC | 1747.02 | USD
2701 |  | Susol DC 2 KUTUPLU TD(H) - TS(H) SERİSİ TERMİK SABİT - MANYETİK SABİT KOMPAKT ŞALTERLER (FTU)
2702 | LS.103083200 | TD100H FTU100 16A 4P4D L DC DC Susol Kompakt Şalter (sabit termik/10ln manyetik korumalı) 1000V DC 4x16A 40kA | LS ELECTRIC | 397.33 | USD
2703 | LS.103083300 | TD100H FTU100 20A 4P4D L DC DC Susol Kompakt Şalter (sabit termik/10ln manyetik korumalı) 1000V DC 4x20A 40kA | LS ELECTRIC | 397.33 | USD
2704 | LS.103083400 | TD100H FTU100 25A 4P4D L DC DC Susol Kompakt Şalter (sabit termik/10ln manyetik korumalı) 1000V DC 4x25A 40kA | LS ELECTRIC | 397.33 | USD
2705 | LS.103083500 | TD100H FTU100 32A 4P4D L DC DC Susol Kompakt Şalter (sabit termik/10ln manyetik korumalı) 1000V DC 4x32A 40kA | LS ELECTRIC | 397.33 | USD
2706 | LS.103083600 | TD100H FTU100 40A 4P4D L DC DC Susol Kompakt Şalter (sabit termik/10ln manyetik korumalı) 1000V DC 4x40A 40kA | LS ELECTRIC | 397.33 | USD
2707 | LS.103083700 | TD100H FTU100 50A 4P4D L DC DC Susol Kompakt Şalter (sabit termik/10ln manyetik korumalı) 1000V DC 4x50A 40kA | LS ELECTRIC | 397.33 | USD
2708 | LS.103083800 | TD100H FTU100 63A 4P4D L DC DC Susol Kompakt Şalter (sabit termik/10ln manyetik korumalı) 1000V DC 4x63A 40kA | LS ELECTRIC | 397.33 | USD
2709 | LS.103083900 | TD100H FTU100 80A 4P4D L DC DC Susol Kompakt Şalter (sabit termik/10ln manyetik korumalı) 1000V DC 4x80A 40kA | LS ELECTRIC | 397.33 | USD
2710 | LS.103084000 | TD100H FTU100 100A 4P4D L DC DC Susol Kompakt Şalter (sabit termik/10ln manyetik korumalı) 1000V DC 4x100A 40kA | LS ELECTRIC | 397.33 | USD
2711 | LS.103084100 | TD160H FTU160 100A 4P4D L DC DC Susol Kompakt Şalter (sabit termik/10ln manyetik korumalı) 1000V DC 4x100A 40kA | LS ELECTRIC | 431.76 | USD
2712 | LS.103084200 | TD160H FTU160 125A 4P4D L DC DC Susol Kompakt Şalter (sabit termik/10ln manyetik korumalı) 1000V DC 4x125A 40kA | LS ELECTRIC | 431.76 | USD
2713 | LS.103084300 | TD160H FTU160 160A 4P4D L DC DC Susol Kompakt Şalter (sabit termik/10ln manyetik korumalı) 1000V DC 4x160A 40kA | LS ELECTRIC | 431.76 | USD
2714 | LS.106172000 | TS100H FTU100 40A 4P4D L DC DC Susol Kompakt Şalter (sabit termik/10ln manyetik korumalı) 1000V DC 4x40A 40kA | LS ELECTRIC | 548.39 | USD
2715 | LS.106172100 | TS100H FTU100 50A 4P4D L DC DC Susol Kompakt Şalter (sabit termik/10ln manyetik korumalı) 1000V DC 4x50A 40kA | LS ELECTRIC | 548.39 | USD
2716 | LS.106172200 | TS100H FTU100 63A 4P4D L DC DC Susol Kompakt Şalter (sabit termik/10ln manyetik korumalı) 1000V DC 4x63A 40kA | LS ELECTRIC | 548.39 | USD
2717 | LS.106172300 | TS100H FTU100 80A 4P4D L DC DC Susol Kompakt Şalter (sabit termik/10ln manyetik korumalı) 1000V DC 4x80A 40kA | LS ELECTRIC | 548.39 | USD
2718 | LS.106172400 | TS100H FTU100 100A 4P4D L DC DC Susol Kompakt Şalter (sabit termik/10ln manyetik korumalı) 1000V DC 4x100A 40kA | LS ELECTRIC | 548.39 | USD
2719 | LS.106173400 | TS100H FTU100 100A 4P4D R DC DC Susol Kompakt Şalter (sabit termik/10ln manyetik korumalı) 1000V DC 4x100A 40kA | LS ELECTRIC | 548.39 | USD
2720 | LS.106174000 | TS160H FTU160 100A 4P4D L DC DC Susol Kompakt Şalter (sabit termik/10ln manyetik korumalı) 1000V DC 4x100A 40kA | LS ELECTRIC | 548.39 | USD
2721 | LS.106174100 | TS160H FTU160 125A 4P4D L DC DC Susol Kompakt Şalter (sabit termik/10ln manyetik korumalı) 1000V DC 4x125A 40kA | LS ELECTRIC | 548.39 | USD
2722 | LS.106174200 | TS160H FTU160 160A 4P4D L DC DC Susol Kompakt Şalter (sabit termik/10ln manyetik korumalı) 1000V DC 4x160A 40kA | LS ELECTRIC | 548.39 | USD
2723 | LS.106175600 | TS250H FTU250 125A 4P4D L DC DC Susol Kompakt Şalter (sabit termik/10ln manyetik korumalı) 1000V DC 4x125A 40kA | LS ELECTRIC | 613.78 | USD
2724 | LS.106175700 | TS250H FTU250 160A 4P4D L DC DC Susol Kompakt Şalter (sabit termik/10ln manyetik korumalı) 1000V DC 4x160A 40kA | LS ELECTRIC | 613.78 | USD
2725 | LS.106175800 | TS250H FTU250 200A 4P4D L DC DC Susol Kompakt Şalter (sabit termik/10ln manyetik korumalı) 1000V DC 4x200A 40kA | LS ELECTRIC | 613.78 | USD
2726 | LS.106175900 | TS250H FTU250 250A 4P4D L DC DC Susol Kompakt Şalter (sabit termik/10ln manyetik korumalı) 1000V DC 4x250A 40kA | LS ELECTRIC | 613.78 | USD
2727 | LS.109141900 | TS400H FTU400 300A 4P4D L DC DC Susol Kompakt Şalter (sabit termik/10ln manyetik korumalı) 1000V DC 4x300A 40kA | LS ELECTRIC | 1230.58 | USD
2728 | LS.109142000 | TS400H FTU400 400A 4P4D L DC DC Susol Kompakt Şalter (sabit termik/10ln manyetik korumalı) 1000V DC 4x400A 40kA | LS ELECTRIC | 1230.58 | USD
2729 | LS.109143100 | TS630H FTU630 500A 4P4D L DC DC Susol Kompakt Şalter (sabit termik/10ln manyetik korumalı) 1000V DC 4x500A 40kA | LS ELECTRIC | 1473.22 | USD
2730 | LS.109143200 | TS630H FTU630 550A 4P4D L DC DC Susol Kompakt Şalter (sabit termik/10ln manyetik korumalı) 1000V DC 4x550A 40kA | LS ELECTRIC | 1473.22 | USD
2731 | LS.112037000 | TS800H FTU800 700A 4P4D L DC DC Susol Kompakt Şalter (sabit termik/10ln manyetik korumalı) 1000V DC 4x700A 40kA | LS ELECTRIC | 2298.53 | USD
2732 | LS.112037100 | TS800H FTU800 800A 4P4D L DC DC Susol Kompakt Şalter (sabit termik/10ln manyetik korumalı) 1000V DC 4x800A 40kA | LS ELECTRIC | 2298.53 | USD
2733 |  | Susol DC 4 KUTUPLU TD(H) - TS(H) SERİSİ TERMİK AYARLI - MANYETİK SABİT KOMPAKT ŞALTERLER (FMU)
2734 | LS.103084400 | TD100H FMU100 16A 4P4D L DC DC Susol Kompakt Şalter (13-16A ayarlı termik/10ln manyetik korumalı) 1000V DC 4x16A 40kA | LS ELECTRIC | 431.76 | USD
2735 | LS.103084500 | TD100H FMU100 20A 4P4D L DC DC Susol Kompakt Şalter (16-20A ayarlı termik/10ln manyetik korumalı) 1000V DC 4x20A 40kA | LS ELECTRIC | 431.76 | USD
2736 | LS.103084600 | TD100H FMU100 25A 4P4D L DC DC Susol Kompakt Şalter (20-25A ayarlı termik/10ln manyetik korumalı) 1000V DC 4x25A 40kA | LS ELECTRIC | 431.76 | USD
2737 | LS.103084700 | TD100H FMU100 32A 4P4D L DC DC Susol Kompakt Şalter (25-32A ayarlı termik/10ln manyetik korumalı) 1000V DC 4x32A 40kA | LS ELECTRIC | 431.76 | USD
2738 | LS.103084800 | TD100H FMU100 40A 4P4D L DC DC Susol Kompakt Şalter (32-40A ayarlı termik/10ln manyetik korumalı) 1000V DC 4x40A 40kA | LS ELECTRIC | 431.76 | USD
2739 | LS.103084900 | TD100H FMU100 50A 4P4D L DC DC Susol Kompakt Şalter (40-50A ayarlı termik/10ln manyetik korumalı) 1000V DC 4x50A 40kA | LS ELECTRIC | 431.76 | USD
2740 | LS.103085000 | TD100H FMU100 63A 4P4D L DC DC Susol Kompakt Şalter (50-63A ayarlı termik/10ln manyetik korumalı) 1000V DC 4x63A 40kA | LS ELECTRIC | 431.76 | USD
2741 | LS.103085100 | TD100H FMU100 80A 4P4D L DC DC Susol Kompakt Şalter (63-80A ayarlı termik/10ln manyetik korumalı) 1000V DC 4x80A 40kA | LS ELECTRIC | 431.76 | USD
2742 | LS.103085200 | TD100H FMU100 100A 4P4D L DC DC Susol Kompakt Şalter (80-100A ayarlı termik/10ln manyetik korumalı) 1000V DC 4x100A 40kA | LS ELECTRIC | 431.76 | USD
2743 | LS.103085300 | TD160H FMU160 100A 4P4D L DC DC Susol Kompakt Şalter (80-100A ayarlı termik/10ln manyetik korumalı) 1000V DC 4x100A 40kA | LS ELECTRIC | 431.76 | USD
2744 | LS.103085400 | TD160H FMU160 125A 4P4D L DC DC Susol Kompakt Şalter (100-125A ayarlı termik/10ln manyetik korumalı) 1000V DC 4x125A 40kA | LS ELECTRIC | 431.76 | USD
2745 | LS.103085500 | TD160H FMU160 160A 4P4D L DC DC Susol Kompakt Şalter (128-160A ayarlı termik/10ln manyetik korumalı) 1000V DC 4x160A 40kA | LS ELECTRIC | 431.76 | USD
2746 | LS.106172500 | TS100H FMU100 40A 4P4D L DC DC Susol Kompakt Şalter (32-40A ayarlı termik/10ln manyetik korumalı) 1000V DC 4x40A 40kA | LS ELECTRIC | 548.39 | USD
2747 | LS.106172600 | TS100H FMU100 50A 4P4D L DC DC Susol Kompakt Şalter (40-50A ayarlı termik/10ln manyetik korumalı) 1000V DC 4x50A 40kA | LS ELECTRIC | 548.39 | USD
2748 | LS.106172700 | TS100H FMU100 63A 4P4D L DC DC Susol Kompakt Şalter (50-63A ayarlı termik/10ln manyetik korumalı) 1000V DC 4x63A 40kA | LS ELECTRIC | 548.39 | USD
2749 | LS.106172800 | TS100H FMU100 80A 4P4D L DC DC Susol Kompakt Şalter (63-80A ayarlı termik/10ln manyetik korumalı) 1000V DC 4x80A 40kA | LS ELECTRIC | 548.39 | USD
2750 | LS.106172900 | TS100H FMU100 100A 4P4D L DC DC Susol Kompakt Şalter (80-100A ayarlı termik/10ln manyetik korumalı) 1000V DC 4x100A 40kA | LS ELECTRIC | 548.39 | USD
2751 | LS.106174300 | TS160H FMU160 100A 4P4D L DC DC Susol Kompakt Şalter (80-100A ayarlı termik/10ln manyetik korumalı) 1000V DC 4x100A 40kA | LS ELECTRIC | 548.39 | USD
2752 | LS.106174400 | TS160H FMU160 125A 4P4D L DC DC Susol Kompakt Şalter (100-125A ayarlı termik/10ln manyetik korumalı) 1000V DC 4x125A 40kA | LS ELECTRIC | 548.39 | USD
2753 | LS.106174500 | TS160H FMU160 160A 4P4D L DC DC Susol Kompakt Şalter (128-160A ayarlı termik/10ln manyetik korumalı) 1000V DC 4x160A 40kA | LS ELECTRIC | 548.39 | USD
2754 | LS.106176000 | TS250H FMU250 125A 4P4D L DC DC Susol Kompakt Şalter (100-125A ayarlı termik/10ln manyetik korumalı) 1000V DC 4x125A 40kA | LS ELECTRIC | 613.78 | USD
2755 | LS.106176100 | TS250H FMU250 160A 4P4D L DC DC Susol Kompakt Şalter (128-160A ayarlı termik/10ln manyetik korumalı) 1000V DC 4x160A 40kA | LS ELECTRIC | 611.19 | USD
2756 | LS.106176200 | TS250H FMU250 200A 4P4D L DC DC Susol Kompakt Şalter (160-200A ayarlı termik/10ln manyetik korumalı) 1000V DC 4x200A 40kA | LS ELECTRIC | 611.19 | USD
2757 | LS.106176300 | TS250H FMU250 250A 4P4D L DC DC Susol Kompakt Şalter (200-250A ayarlı termik/10ln manyetik korumalı) 1000V DC 4x250A 40kA | LS ELECTRIC | 611.19 | USD
2758 | LS.106176700 | TS250H FMU250 250A 4P4D R DC DC Susol Kompakt Şalter (200-250A ayarlı termik/10ln manyetik korumalı) 1000V DC 4x250A 40kA | LS ELECTRIC | 611.19 | USD
2759 | LS.109142100 | TS400H FMU400 300A 4P4D L DC DC Susol Kompakt Şalter (250-300A ayarlı termik/10ln manyetik korumalı) 1000V DC 4x300A 40kA | LS ELECTRIC | 1364.37 | USD
2760 | LS.109142200 | TS400H FMU400 400A 4P4D L DC DC Susol Kompakt Şalter (300-400A ayarlı termik/10ln manyetik korumalı) 1000V DC 4x400A 40kA | LS ELECTRIC | 1364.37 | USD
2761 | LS.109143300 | TS630H FMU630 500A 4P4D L DC DC Susol Kompakt Şalter (400-500A ayarlı termik/10ln manyetik korumalı) 1000V DC 4x500A 40kA | LS ELECTRIC | 1624.58 | USD
2762 | LS.109143400 | TS630H FMU630 550A 4P4D L DC DC Susol Kompakt Şalter (500-550A ayarlı termik/10ln manyetik korumalı) 1000V DC 4x550A 40kA | LS ELECTRIC | 1624.58 | USD
2763 | LS.109143800 | TS630H FMU630 550A 4P4D R DC DC Susol Kompakt Şalter (500-550A ayarlı termik/10ln manyetik korumalı) 1000V DC 4x550A 40kA | LS ELECTRIC | 1624.58 | USD
2764 | LS.112037300 | TS800H FMU800 800A 4P4D L DC DC Susol Kompakt Şalter (550-800A ayarlı termik/10ln manyetik korumalı) 1000V DC 4x800A 40kA | LS ELECTRIC | 2295.66 | USD
2765 | LS.112037900 | TS800H FMU800 800A 4P4D R DC DC Susol Kompakt Şalter (550-800A ayarlı termik/10ln manyetik korumalı) 1000V DC 4x800A 40kA | LS ELECTRIC | 2295.66 | USD
2766 |  | Susol DC 4 KUTUPLU TS(H) SERİSİ TERMİK AYARLI - MANYETİK AYARLI KOMPAKT ŞALTERLER (ATU)
2767 | LS.106174600 | TS160H ATU160 125A 4P4D L DC DC Susol Kompakt Şalter (100-125A ayarlı termik/5-10ln ayarlı manyetik korumalı) 1000V DC 4x125A 40kA | LS ELECTRIC | 549.87 | USD
2768 | LS.106174700 | TS160H ATU160 160A 4P4D L DC DC Susol Kompakt Şalter (128-160A ayarlı termik/5-10ln ayarlı manyetik korumalı) 1000V DC 4x160A 40kA | LS ELECTRIC | 549.87 | USD
2769 | LS.106176400 | TS250H ATU250 200A 4P4D L DC DC Susol Kompakt Şalter (160-200A ayarlı termik/5-10ln ayarlı manyetik korumalı) 1000V DC 4x200A 40kA | LS ELECTRIC | 613 | USD
2770 | LS.106176500 | TS250H ATU250 250A 4P4D L DC DC Susol Kompakt Şalter (200-250A ayarlı termik/5-10ln ayarlı manyetik korumalı) 1000V DC 4x250A 40kA | LS ELECTRIC | 613 | USD
2771 | LS.109142300 | TS400H ATU400 300A 4P4D L DC DC Susol Kompakt Şalter (250-300A ayarlı termik/5-10ln ayarlı manyetik korumalı) 1000V DC 4x300A 40kA | LS ELECTRIC | 1364.34 | USD
2772 | LS.109142400 | TS400H ATU400 400A 4P4D L DC DC Susol Kompakt Şalter (300-400A ayarlı termik/5-10ln ayarlı manyetik korumalı) 1000V DC 4x400A 40kA | LS ELECTRIC | 1364.34 | USD
2773 | LS.109143000 | TS400H ATU400 400A 4P4D R DC DC Susol Kompakt Şalter (300-400A ayarlı termik/5-10ln ayarlı manyetik korumalı) 1000V DC 4x400A 40kA | LS ELECTRIC | 1364.34 | USD
2774 | LS.109143500 | TS630H ATU630 500A 4P4D L DC DC Susol Kompakt Şalter (400-500A ayarlı termik/5-10ln ayarlı manyetik korumalı) 1000V DC 4x500A 40kA | LS ELECTRIC | 1645.25 | USD
2775 | LS.109143600 | TS630H ATU630 550A 4P4D L DC DC Susol Kompakt Şalter (500-550A ayarlı termik/5-10ln ayarlı manyetik korumalı) 1000V DC 4x550A 40kA | LS ELECTRIC | 1645.25 | USD
2776 | LS.112037500 | TS800H ATU800 800A 4P4D L DC DC Susol Kompakt Şalter (550-800A ayarlı termik/5-10ln ayarlı manyetik korumalı) 1000V DC 4x800A 40kA | LS ELECTRIC | 2295.61 | USD